## Прейскурани с 01.07.2016 г.
Приложение №1 к приказу
№ 85 от 30 июня 2016 г.
№ п\п | Наименование средств измерений в соответствии с Государственным реестром средств измерений | Трудоемкость | Тип средств измерений | Цена без НДС в Прейскуранте с 01.01.2016 г., руб.
1 | 2 | 3 | Тип средств измерений | 5
3. Измерения геометрических величин
1 | Биениемеры | 1.0819 | '762 | 930
2 | Биениемеры | 1.0819 | Б-10М | 930
3 | Биениемеры | 1.0819 | БИЛК | 930
4 | Бруски контрольные | 1.4651 | БК (эталон) | 1260
5 | Глубиномеры индикаторные | 0.29759 | ГИ-100М, ГИ-100 и т.п. | 256
6 | Глубиномеры микрометрические КТ 2 | 0.29759 | ГМ 100, ГМ 150 и т.п. | 256
7 | Головка измерительная пружинная (микрокатор) | 1.3747 | ИГП | 1182
8 | Головка измерительная пружинная ц. д.0.001, 0.002 | 0.59518 | ИГ | 512
9 | Головки микрометрические с ценой деления 0,01 мм | 0.59518 | 210121 | 512
10 | Головка оптическая делительная ц. д. 20" | 1.1229 | ОДГ-60 | 966
11 | Головка оптическая делительная ц. д. 5", 10" | 1.853 | ОДГ-10 и т.п. | 1594
12 | Головки измерительные рычажно-зубчатые (миникаторы) | 0.91446 | ИРП | 786
13 | Головки пружинно-оптические (оптикаторы) | 1.8313 | 1П, 2П, 01П, 02П, 05П и т.п. | 1575
14 | Гониометры-спектрометры (эталон) | 3.247 | ГС-5 | 2792
15 | Гониометры-спектрометры | 2.4976 | ГС-5 | 2148
16 | Диоптриметры | 2.4723 | ДЭА-2, CL-200 и т.п. | 2126
17 | Длиномеры оптические вертикальные | 1.9976 | ИЗВ-5, ИЗВ-6 и т.п. | 1718
18 | Измерители лазерные (с выездом на место эксплуатации) | 8.2261 | ЛИС-РТ-3 | 7074
19 | Измерители деформации клейковины | 1.0614 | ИДК | 913
20 | Индикаторы многооборотные ц. д. 0,001 - 0,002 мм | 0.91446 | МИГ, ИГМ и т.п. | 786
21 | Индикаторы рычажно-зубчатые с ц. д. 0,01мм | 0.52651 | ИРБ, ИРТ, ИРБЦ и т.п. | 453
22 | Индикаторы часового типа с ц. д. 0,01мм | 0.38795 | ИЧ-2, ИЧ-5, ИЧ-10 | 334
23 | Индикаторы часового типа с ц. д. 0,01мм | 0.52651 | ИЧ-25, ИЧ- 50 | 453
24 | Калибры гладкие до 50 мм и выше | 0.16024 |  | 138
25 | Квадранты оптические 0 - 120 градусов | 1.2373 | КО-1, КО-30, КО-60 и т.п. | 1064
26 | Квадранты оптические 0 - 360 градусов | 1.9 | КО-10, КО-60, КО-60М и т.п. | 1634
27 | Кольца 4 разряда до 200 мм/1шт | 1.3265 |  | 1141
28 | Кольца установочные КТ 4 и 5 10 - 50 мм | 0.77831 |  | 669
29 | Кольца установочные КТ 4 и 5 100 - 250 мм | 1.1458 |  | 985
30 | Кольца установочные КТ 4 и 5 50 - 100 мм | 0.61687 |  | 531
31 | Комплект для визуального контроля | 12.341 | ВИК-1, ВИК-ЛУЧ и т.п. | 10613
32 | Курвиметры дорожные | 0.88554 |  | 762
33 | Курвиметры полевые | 0.88554 | КП-230 | 762
34 | Ленты измерительные эталонные 3-го разряда | 1.1771 |  | 1012
35 | Линейки поверочные лекальные | 0.23735 | ЛД (80-500)мм | 204
36 | Линейки поверочные лекальные (эталон) | 0.24699 | ЛД (80-500)мм | 212
37 | Линейки лекальные трехгранные | 0.64096 | ЛТ (200-500)мм | 551
38 | Линейки поверочные лекальные четырехгранные | 0.73373 | ЛЧ (200-500)мм | 631
39 | Линейка поверочная КТ 2 до 400 мм | 1.2133 | ШД, ШМ и т.п. | 1043
40 | Линейка поверочная КТ 2 (400-1000)мм | 1.4651 | ШД, ШМ и т.п. | 1260
41 | Линейки измерительные металлические с пределом измерения 150, 300, 500, 1000 мм | 0.23494 | 2 шкалы | 202
42 | Линейки измерительные металлические с пределом измерения 150, 300, 500, 1000 мм | 0.31205 | 4 шкалы | 268
43 | Линейки скиаскопические | 2.5241 | ЛСК-1 | 2171
44 | Лупы измерительные | 0.85181 | ЛИ-3-10 | 733
45 | Машины оптико-механические | 4.5771 | ИЗМ-1 | 3936
46 | Машины оптико-механические | 5.7229 | ИЗМ-2 | 4922
47 | Меры длины концевые 3 и 4 разряда (100-1000) мм | 0.54819 | за 1 штуку | 471
48 | Меры длины концевые 3 разряда | 0.17711 | за 1 штуку | 152
49 | Меры длины концевые 3 разряда 0,1 - 0,9 мм | 0.17711 | за 1 штуку | 152
50 | Меры длины концевые 3 разряда до 100 мм | 0.17711 | за 1 штуку | 152
51 | Меры длины концевые 4 разряда 0,1 - 0,29 мм | 0.17711 | за 1 штуку | 152
52 | Меры длины концевые 4 разряда до 100 мм | 0.17108 | за 1 штуку | 147
53 | Меры угловые призматические 4 разряда тип 1, 2, 3 и 4 | 0.2506 | за 1 угол | 216
54 | Меры угловые призматические 4 разряда тип 1, 2, 3 (эталон) | 0.26386 | за 1 угол | 227
55 | Метры складные металлические | 0.1506 | МСМ | 130
56 | Микрометры окулярные | 1.1867 | АМ | 1021
57 | Микрометры рычажные | 0.70964 | МР, МРИ | 610
58 | Микрометры гладкие с ценой деления 0,01мм | 0.34458 | МК (0-25мм) | 296
59 | Микрометры гладкие с ценой деления 0,01мм | 0.43373 | МК (от25 до 125мм) | 373
60 | Микрометры гладкие с ценой деления 0,01мм | 0.70964 | МК (от125 до 600мм) | 610
61 | Микрометры со вставками | 0.70964 | МВМ, МВП | 610
62 | Микрометры трубные | 0.34458 | МТ | 269
63 | Микроскопы двойные | 2.3506 | МИС-11 | 2022
64 | Микроскопы инструментальные | 1.8313 | БМИ-1, ИМЦЛ, БИМ,ММИ и т.п. | 1575
65 | Микроскопы инструментальные цифровые | 2.5181 | БМИ-1Ц | 2166
66 | Микроскопы универсальные цифровые | 3.4349 | ДИП-6, ДИП-3,ДИП-4,ДИП-1 и т.п. | 2954
67 | Микроскопы отсчетные | 1.0313 | МПБ-2, МИР-2, МИР-3 и т.п. | 887
68 | Микроскопы универсальные | 3.4349 | УИМ-21, УИМ-23 | 2954
69 | Наборы принадлежностей к плоскопараллельным концевым мерам длины | 0.12771 | ПК-1, ПК-2 (за один боковичок) | 110
70 | Наборы пробные очковых линз большие, средние, малые (за 1 штуку) | 0.051807 | НП-254-"УОМЗ" (большие), НС-124-01-"УОМЗ" (средние), НМ-81-01-"УОМЗ" | 45
71 | Наборы пробные очковых линз и призм (за 1 штуку) | 0.051807 | TLS-5A | 45
72 | Наборы пробных очковых линз большие (за 1 штуку) | 0.051807 | НМ-254-"УОМЗ" | 45
73 | Наборы пробных очковых линз и изделий офтальмологические (за 1штуку) | 0.051807 | НПОЛ "Орион М" | 45
74 | Наборы пробных очковых линз и призм (за штуку) | 0.051807 | TL-35M, TL-24M, TL-34P | 45
75 | Наборы пробных очковых линз и призм (за штуку) | 0.051807 | TLS-AF | 45
76 | Наборы пробных очковых линз и призм (за штуку) | 0.051807 | НС | 45
77 | Наборы пробных очковых линз и призм средние (за штуку) | 0.051807 | НС-277-01 | 45
78 | Наборы пробных очковых линз и призм средние и малые (за штуку) | 0.051807 | НС, НМ | 45
79 | Наборы пробных очковых линз малые (за штуку) | 0.051807 | НМ-81-01-"УОМЗ" | 45
80 | Наборы пробных очковых линз с оправой на 232 линзы (за штуку) | 0.051807 | - | 45
81 | Наборы пробных очковых линз с оправой на 266, 232, 158 или 103 линзы (за штуку) | 0.051807 | - | 45
82 | Наборы пробных очковых линз средние (за штуку) | 0.051807 | НМ-124-01-"УОМЗ" | 45
83 | Наборы пробных очковых линз упрощенные (за штуку) | 0.051807 | НПУ-69-01 | 45
84 | Наборы средние пробных очковых линз и призм (за штуку) | 0.051807 | НС-277-01 "Призма" | 45
85 | Нормалемеры | 0.47831 | 759, МО1, МО2 и т.п. | 411
86 | Нутромеры микрометрические | 2.747 | НМ 150-1250 | 2362
87 | Нутромеры микрометрические | 3.2048 | НМ 75-600 | 2756
88 | Нутромеры индикаторные с ц. д. 0.01мм | 0.4253 | НИ | 366
89 | Нутромеры с ц. д. 0,001, 0,002 мм | 1.0313 |  | 887
90 | Объект-микрометры рабочие | 2.288 | ОМО, ОМП | 1968
91 | Оправы пробные полуободковые | 2.947 | ОПП-01 | 2534
92 | Оправы пробные универсальные | 2.947 | ОПУ-01 | 2534
93 | Оптиметры горизонтальные, вертикальные | 1.2578 | ИКГ, ИКВ | 1082
94 | Пластины плоские стеклянные КТ 2 | 0.22892 | ПИ60, ПИ80, ПИ100, ПИ120 | 197
95 | Пластины плоскопараллельные стеклянные | 0.2506 | ПМ-15, ПМ-40, ПМ-65, ПМ-90 | 216
96 | Плиты поверочные и разметочные КТ 1; 2 и 3 свыше1000мм | 3.1349 | 901-112 и т.п. | 2696
97 | Плиты поверочные и разметочные КТ 1 до1000 мм | 1.6952 | 901-112 и т.п. | 1458
98 | Плита поверочная и разметочные КТ 2 и 3 до 1000 мм | 1.0976 | 901-112 и т.п. | 944
99 | Плоскомер оптический | 4.0181 | ОП-1М, ОП-1 | 3456
100 | Прибор для поверки индикаторов | 2.9133 | ППИ-3, ППИ-4 | 2505
101 | Прибор для поверки угловых мер | 1.041 | КПУ-3 | 895
102 | Прибор измерительные двухкоординатные | 5.2205 | ДИП-1, ДИП-6 | 4490
103 | Приборы автоматизированные для контроля радиального зазора подшипников | 2.6108 | Модель БВ-7667 | 2245
104 | Приборы для измерения диаметра шейки оси колесной пары | 2.6108 | БВ-7491 | 2245
105 | Приборы для измерения диаметров малых отверстий | 0.43855 | 9900 | 377
106 | Приборы для контроля внутреннего диаметра кольца подшипника | 2.6108 | БВ-7492 | 2245
107 | Приборы для контроля внутреннего диаметра лабиринтного кольца | 2.6108 | БВ-7713 | 2245
108 | Приборы для контроля радиального зазора подшипников | 2.6108 | БВ-7660 | 2245
109 | Приборы активного контроля | 2.6108 | БВ | 2245
110 | Приспособление микрометрическое для поверки индикаторов и нутромеров | 0.59518 | ПМИ | 512
111 | Проволочки ( ролики) для среднего диаметра резьбы | 0.26386 | 530, 531, 532 | 227
112 | Проекторы измерительные | 1.6663 | ПИ | 1433
113 | Профилометры | 1.9759 | 280 | 1699
114 | Резьбомеры со вставками | 0.80241 | РМ | 690
115 | Рейки дорожные | 3.0904 | РДУ-КОНДОР, РДУ-КОНДОР-Н, РДУ-АНДОР | 2658
116 | Ростомеры | 0.4 | РЭП | 344
117 | Ростомеры | 0.4 | РЭС | 344
118 | Ростомеры | 0.4 | РП | 344
119 | Ростомеры | 0.4 | РС | 344
120 | Ростомеры медицинские | 0.4 | Рм-"Диакомс" | 344
121 | Ростомеры медицинские | 0.4 | РМ-"Малютка" | 344
122 | Ростомеры металлические | 0.4 | РМ-01-"Электра" | 344
123 | Рулетки измерительные металлические до 5 м | 0.32289 |  | 278
124 | Рулетки измерительные металлические до 10 м | 0.41928 |  | 361
125 | Рулетки измерительные металлические до 50 м | 0.7253 |  | 624
126 | Рулетки измерительные металлические до 100 м | 1.4506 |  | 1248
127 | Рулетки измерительные металлические с грузом до 10м | 0.88554 |  | 762
128 | Рулетки измерительные металлические с грузом до 20м | 2.0145 |  | 1732
129 | Скоба индикаторная | 0.43133 | СИ | 371
130 | Скоба рычажная | 0.66386 | - | 571
131 | Скоба с отсчетным устройством свыше 100 мм | 0.43133 | СР, СИ, 4150-D, | 371
132 | Стенкомер индикаторный | 0.34458 | С-2, С-10А, С-10Б, С-25, С-50 | 296
133 | Стойки для измерительных головок | 0.83133 | С III, С IV | 715
134 | Стол промерочный | 2.6578 |  | 2286
135 | Толщиномеры покрытий электрические цифровые | 1.5024 | ELCOMETER 415, ELCOMETER 456, ELCOMETER 355 | 1292
136 | Толщиномер индикаторный | 0.34458 | ТР25-II, ТР-50-400, ТР-25-100 | 296
137 | Угломер оптический | 0.5012 | УО-2 | 431
138 | Угломер маятниковые | 0.5012 | 3УРИ, 3УРИ-м | 431
139 | Угломер с нониусом | 0.5012 | УМ, УН Мод-127, 1005 и т.п. | 431
140 | Угольник поверочный 90° до 400 мм | 0.5012 | УЛП, УП, УШТК-250, УШТК-400, УШТК-630, УШТК-1000 | 431
141 | Угольник поверочный 90° свыше 400 мм | 0.6012 | УЛП, УП, УШТК-250, УШТК-400, УШТК-630, УШТК-1000 | 517
142 | Угольник поверочный 90° (эталон) до 400 мм | 0.87108 | УЛП, УП, УШТК-250, УШТК-400, УШТК-630, УШТК-1000 | 749
143 | Угольник поверочный 90° (эталон) свыше 400 мм | 0.89277 | УЛП, УП, УШТК-250, УШТК-400, УШТК-630, УШТК-1000 | 768
144 | Уровни рамные и брусковые | 0.45783 | 200-0,02, 200-0,05 | 394
145 | Уровни строительные | 0.64096 | УС1, УС-1-300, УС2-11, УС 5-1-11, УС5-2-11 | 551
146 | Уровень электронный | 2.7024 | М-050 | 2324
147 | Уровни с микрометрической подачей | 0.98313 | В-112 | 845
148 | Уровни с микрометрической подачей ампулы | 0.98313 | 120 | 845
149 | Уровни с микрометрической подачей ампулы | 0.98313 | 110 | 845
150 | Шаблон радиусный наборы (на 1 радиус) | 0.1253 | ИЗР-60 | 108
151 | Штангенглубиномер до 400 мм | 0.28795 | ШГ-150 (200, 250, 300, 400, 500, 630), ШГЦ | 248
152 | Штангензубомер | 0.49639 | ШЗН | 427
153 | Штангенрейсмас до 2500 мм | 0.36506 | ШРК, ШР, ШРЦ | 314
154 | Штангенциркули | 0.36024 | ШЦ и ШЦЦ (до 200 мм) | 310
155 | Штангенциркули | 0.36024 | 160, 522, 530, 531, 532, 533, 534, 536, 560 | 310
156 | Штангенциркули | 0.36024 | ШЦ-1 (до 200мм) | 310
157 | Штангенциркули | 0.4012 | ШЦ-I (200...1000 мм) | 345
158 | Штангенциркули | 0.36024 | ШЦ-I (до 200 мм) | 310
159 | Штангенциркули | 0.4012 | ШЦ-II (200...1000 мм) | 345
160 | Штангенциркули | 0.4012 | ШЦ-III (200...1000 мм) | 345
161 | Штангенциркули | 0.4012 | ШЦ-III-1600 (2000) | 345
162 | Штангенциркули | 0.4012 | ШЦ-V, ШЦЦ-V, ШЦЦС-115, ШЦЦС-116, ШЦЦС-123 (200...1000 мм) | 345
163 | Штангенциркули | 0.4012 | ШЦК-I (200...1000 мм) | 345
164 | Штангенциркули | 0.4012 | ШЦЦ-I (200...1000 мм) | 345
165 | Штангенциркули | 0.4012 | ШЦЦ-II (200...1000 мм) | 345
166 | Штангенциркули | 0.4012 | ШЦЦ-III (200...1000 мм) | 345
167 | Штангенциркули с глубиномером | 0.4012 | ШЦ-I-250 | 345
168 | Штангенциркули с отсчетом по нониусу | 0.4012 | Primat | 345
169 | Штангенциркули с ценой деления 0,05 мм | 0.4012 | ШЦ-II-250 | 345
170 | Штангенциркули с ценой деления 0,05 мм | 0.4012 | ШЦ-II-250М | 345
171 | Штангенциркули с цифровым отсчетным устройством | 0.4012 | ШЦЦ III-500 | 345
172 | Штангенциркули с цифровым отсчетным устройством | 0.4012 | ШЦЦ (0-800 мм) | 345
173 | Штангенциркули цифровые | 0.4012 | 500 | 345
174 | Штангенциркули цифровые | 0.36024 | 711 (до 200 мм) | 310
175 | Штангенциркуль колесно-буксовый двухсторонний | 0.36024 | ШЦ | 310
176 | Штангенциркуль от 200-1000 мм эталон | 0.62169 | ШЦ | 535
177 | Штангенциркуль св.1000-3000 мм | 0.62169 | ШЦ | 535
178 | Штангенциркуль св.1000-3000 мм эталон | 0.62169 | ШЦ | 535
179 | Щупы наборы 1, 2, 3, 4 (1 щуп) | 0.11566 |  | 99
180 | Экзаменатор | 1.7169 | мод. 130 | 1477
4. Измерения механических величин
181 | Весы медицинские электронные 30-150 кг | 1.5325 | 600 | 1318
182 | Весы медицинские электронные 30-150 кг | 1.5325 | 800 | 1318
183 | Весы медицинские электронные для взвешивания детей 0,005-30 кг | 0.7253 | 1581 | 624
184 | Весы платформенные с ПНВ-3000кг с выездом на место эксплуатации | 2.6 | - | 2236
185 | Весы медицинские электронные 30-150 кг | 1.5325 | 600HR | 1318
186 | Весы медицинские электронные для взвешивания детей 0,005-30 кг | 0.7253 | BD-585 | 624
187 | Весы медицинские электронные для взвешивания детей 0,005-30 кг | 0.7253 | BLB-12 | 624
188 | Весы лабораторные электронные | 1.9337 | LC12000S | 1663
189 | Весы медицинские электронные для взвешивания детей 0,005-30 кг | 0.7253 | TLC-120А | 624
190 | Весы медицинские электронные 30-150 кг | 1.5325 | WB-100 | 1318
191 | Весы равноплечие ручные | 0.23253 | ВР-20 | 200
192 | Весы равноплечие ручные | 0.23253 | ВР-5 | 200
193 | Весы торсионные | 0.95783 | ВТ-500 | 824
194 | Весы медицинские электронные для взвешивания детей 0,005-30 кг | 0.7253 | 1583, 1584 | 624
195 | Весы медицинские электронные 30-150 кг | 1.5325 | 620А | 1318
196 | Весы электронные 30 кг | 1.2627 | ACOM PC | 1086
197 | Весы электронные до 300 кг | 1.853 | ACOM SI | 1594
198 | Весы электронные до 100 кг | 1.3289 | ACS | 1143
199 | Весы электронные торговые 15 кг | 0.96627 | ACS-15 | 972
200 | Весы электронные торговые 15 кг | 0.96627 | ACS-728(до 30 кг) | 972
201 | Весы лабораторные электронные | 2.9012 | AD-4 | 2495
202 | Весы электронные торговые 15 кг | 0.96627 | Beiset | 972
203 | Весы лабораторные электронные | 2.9012 | BP 221S | 2495
204 | Весы электронные до 100 кг | 1.3289 | BT | 1143
205 | Весы электронные торговые 15 кг | 0.96627 | CAS | 972
206 | Весы электронные до 100 кг | 1.3289 | CAS AC | 1143
207 | Весы электронные 30 кг | 1.2627 | CAS AP | 1086
208 | Весы электронные торговые 15 кг | 0.96627 | CAS AP-1 | 972
209 | Весы электронные до 100 кг | 1.3289 | CAS BW | 1143
210 | Весы электронные 30 кг | 1.2627 | CAS BW | 1086
211 | Весы электронные с НПВ до 1000 кг | 1.8928 | CAS BW | 1628
212 | Весы электронные 30 кг | 1.2627 | CAS CL-5000 | 1086
213 | Весы электронные с НПВ до 1000 кг | 1.8928 | CAS DB | 1628
214 | Весы электронные до 300 кг | 1.853 | CAS DB, DB-II | 1594
215 | Весы электронные до 100 кг | 1.3289 | CAS DL | 1143
216 | Весы электронные до 300 кг | 1.853 | CAS DL | 1594
217 | Весы электронные 30 кг | 1.2627 | CAS ER | 1086
218 | Весы электронные 30 кг | 1.2627 | CAS LP | 1086
219 | Весы электронные торговые 15 кг | 0.96627 | CAS LP1.6 | 972
220 | Весы электронные торговые 15 кг | 0.96627 | CAS LP15R | 972
221 | Весы электронные до 100 кг | 1.3289 | CAS ND | 1143
222 | Весы электронные с НПВ до 1000 кг | 1.8928 | CAS ND | 1628
223 | Весы электронные с НПВ до 1000 кг | 1.8928 | CAS RB | 1628
224 | Весы электронные 30 кг | 1.2627 | CAS SW | 1086
225 | Весы электронные торговые 15 кг | 0.96627 | CAS SW-1 | 972
226 | Весы электронные торговые 15 кг | 0.96627 | CAS SW-5 | 972
227 | Весы электронные 30 кг | 1.2627 | CAS АP | 1086
228 | Весы электронные с НПВ до 1000 кг | 1.8928 | CAS Геркулес | 1628
229 | Весы электронные с НПВ до 5000 кг | 2.3663 | CAS Геркулес | 2035
230 | Весы электронные до 300 кг | 1.853 | DEFENDER | 1593
231 | Весы электронные торговые 15 кг | 0.96627 | DI-530 | 972
232 | Весы электронные до 300 кг | 1.853 | DIGI DS | 1594
233 | Весы электронные торговые 15 кг | 0.96627 | DS-672 | 972
234 | Весы электронные торговые 15 кг | 0.96627 | DS-682 | 972
235 | Весы электронные торговые 15 кг | 0.96627 | DS-685 | 972
236 | Весы электронные 30 кг | 1.2627 | DS-708 | 1086
237 | Весы настольные электронные | 0.96627 | DS-788 | 972
238 | Весы электронные торговые 15 кг | 0.96627 | DS-788 | 972
239 | Весы электронные торговые 15 кг | 0.96627 | ER-2-15 | 972
240 | Весы электронные торговые 15 кг | 0.96627 | ER-2-30 | 972
241 | Весы лабораторные электронные | 2.9012 | GZII | 2495
242 | Весы лабораторные электронные | 1.9337 | HTR-220CE | 1663
243 | Весы образцовые II разряда (с выездом на место эксплуатации) | 2.79 | LP 1200S | 2399
244 | Весы электронные торговые 15 кг | 0.96627 | LP-06 | 972
245 | Весы электронные торговые 15 кг | 0.96627 | LP-15 | 972
246 | Весы электронные 30 кг | 1.2627 | LP-30 | 1086
247 | Весы электронные торговые 15 кг | 0.96627 | LP-30 | 972
248 | Весы лабораторные электронные | 1.9337 | LP3200D-FF | 1663
249 | Весы электронные морские | 1.7205 | Marel, U13702, U23712 и т.п. | 1480
250 | Весы морские с наибольшим пределом взвешивания 4,12, 40 и 100кг. | 1.7205 | CP9140 и т.п. | 1480
251 | Весы товарные морские | 1.7205 | М2200, М1100 | 1480
252 | Весы электронные торговые 15 кг | 1.13 | Metler-Tolledo | 972
253 | Весы электронные торговые 15 кг | 1.13 | Mettler Toledo Tiger P | 972
254 | Весы электронные торговые 15 кг | 1.13 | PW-200-15 | 972
255 | Весы электронные медицинские | 1.5325 | SECA | 1318
256 | Весы электронные медицинские 30-150 кг | 1.5325 | SECA | 1318
257 | Весы электронные торговые 15 кг | 1.13 | SM-30C | 972
258 | Весы электронные до 300 кг | 1.853 | TB-M | 1594
259 | Весы электронные с НПВ до 1000 кг | 1.8928 | TB-M | 1628
260 | Весы электронные до 100 кг | 1.3289 | TB-S | 1143
261 | Весы электронные до 300 кг | 1.853 | TB-S | 1594
262 | Весы медицинские электронные для взвешивания детей 0,005-30 кг | 0.7253 | TL-150МA | 624
263 | Весы медицинские электронные 30-150 кг | 1.5325 | WB-110 | 1318
264 | Весы электронные торговые 15 кг | 1.13 | АР-1 | 972
265 | Весы электронные торговые 15 кг | 0.96627 | АР-1/ЕХ | 972
266 | Весы медицинские электронные 30-150 кг | 1.5325 | ВWB-800МА | 1318
267 | Весы автомобильные электронные тензометрические 200-80000 кг | 5.0771 | ВА | 4973
268 | Весы автомобильные электронные | 6.2651 | "Рубеж" | 5200
269 | Весы электронные торговые 15 кг | 1.13 | ВА-15Т2 | 972
270 | Весы электронные торговые 15 кг | 1.13 | ВЕ-15ТЕ.2 | 972
271 | Весы вагонные тензометрические (с выездом на место эксплуатации) | 13.51 | Веста и т.п. | 11619
272 | Весы конвейерные | 5.159 | ВК,ВКА | 4437
273 | Весы лабораторные (с выездом на место эксплуатации) | 1.0936 | ВЛКЭ-500 г, ВЛКТ-500 | 941
274 | Весы лабораторные (с выездом на место эксплуатации) | 2.5514 | ВЛО-1кг-1 | 2194
275 | Весы лабораторные (с выездом на место эксплуатации) | 2.5514 | ВЛО-200г-1 | 2194
276 | Весы лабораторные электронные (с выездом на место эксплуатации) | 2.43 | ВЛО-200г-1а | 2090
277 | Весы лабораторные (с выездом на место эксплуатации) | 2.5514 | ВЛО-200г-I | 2194
278 | Весы лабораторные (с выездом на место эксплуатации) | 2.5514 | ВЛО-200г-I | 2194
279 | Весы лабораторные (с выездом на место эксплуатации) | 2.5514 | ВЛО-200г-II-М | 2194
280 | Весы лабораторные (с выездом на место эксплуатации) | 2.5514 | ВЛО-2г-1 | 2194
281 | Весы лабораторные (с выездом на место эксплуатации) | 1.4578 | ВЛР-1кг | 1254
282 | Весы лабораторные (с выездом на место эксплуатации) | 2.9166 | ВЛР-200г-М | 2508
283 | Весы лабораторные (с выездом на место эксплуатации) | 2.9166 | ВЛР-20г | 2508
284 | Весы медицинские механические детские | 0.48313 | ВМ-20М | 415
285 | Весы медицинские электронные для взвешивания новорожденных в инкубаторе 0,005-30 кг | 0.7253 | ВМЭ-10-01 | 624
286 | Весы медицинские электронные 0,005-30 кг | 0.7253 | ВМЭ-1-15М | 624
287 | Весы электронные до 300 кг | 1.853 | ВМЭН | 1594
288 | Весы электронные торговые 15 кг | 1.13 | ВНМ-3/15 | 972
289 | Весы электронные торговые 15 кг | 1.13 | ВНУ 2/15 | 972
290 | Весы электронные торговые 15 кг | 1.13 | ВНЦ-2/15-2 | 972
291 | Весы электронные торговые 15 кг | 1.13 | ВП-15Т | 972
292 | Весы электронные торговые 15 кг | 1.13 | ВП-15Ф | 972
293 | Весы вагонеточные до 5 т | 1.7205 | ВП-5 | 1480
294 | Весы электронные до 300 кг | 1.853 | ВПА | 1594
295 | Весы электронные торговые 15 кг | 1.13 | ВПМ-15,2 | 972
296 | Весы настольные электронные для определения массы и стоимости продуктов | 1.13 | ВР 4149 | 972
297 | Весы настольные электронные для определения массы и стоимости продуктов | 1.13 | ВР-05МС | 972
298 | Весы равноплечие ручные | 0.23253 | ВР-1 | 200
299 | Весы равноплечие ручные | 0.23253 | ВР-100 | 200
300 | Весы настольные электронные для определения массы и стоимости продуктов | 1.13 | ВР4900 | 972
301 | Весы платформенные до 5 т (с выездом на место эксплуатации) | 3.9852 | ВТ-5 | 3427
302 | Весы торговые настольные электронные для определения массы и стоимости продуктов | 1.13 | ВТЭ-001-10 | 972
303 | Весы электронные торговые 15 кг | 1.13 | ВЭ-15Т | 972
304 | Весы электронные торговые 15 кг | 1.13 | ВЭ-6 кг | 972
305 | Весы электронные медицинские | 1.5325 | ВЭМ-150-"Масса-К" | 1318
306 | Весы электронные медицинские 30-150 кг | 1.5325 | ВЭМ-150-"Масса-К" | 1318
307 | Весы электронные настольные для новорожденных и детей до полутора лет 0,005-30 кг | 0.7253 | ВЭНд-01-"Малыш" | 624
308 | Весы электронные настольные для новорожденных с возможностью использования их в инкубаторе 0,005-30 кг | 0.7253 | ВЭНИ-01-"Резонанс" | 624
309 | Весы электронные медицинские настольные 0,005-30 кг | 0.7253 | ВЭНМ-15 | 624
310 | Весы электронные настольные медицинские 0,005-30 кг | 0.7253 | ВЭНМ-15Д23 | 624
311 | Весы электронные 30 кг | 1.2627 | ВЭТ | 1086
312 | Весы электронные до 300 кг | 1.853 | ВЭТ | 1594
313 | Весы электронные торговые 15 кг | 1.13 | ДИНА | 972
314 | Весы электронные торговые 15 кг | 1.13 | ЕР-15 | 972
315 | Весы электронные торговые 15 кг | 1.13 | М-315 | 972
316 | Весы электронные до 300 кг | 1.853 | Масса-К | 1594
317 | Весы электронные с НПВ до 1000 кг | 1.8928 | Масса-К | 1628
318 | Весы электронные с НПВ до 5000 кг | 2.3663 | Масса-К | 2035
319 | Весы электронные торговые 15 кг | 1.13 | Мера ВР-0,5МС-15/1 | 972
320 | Весы электронные с НПВ до 1000 кг | 1.8928 | Мера-ПВ | 1628
321 | Весы электронные торговые 15 кг | 1.13 | Меркурий 314 | 972
322 | Весы электронные торговые 15 кг | 1.13 | Меркурий 315 | 972
323 | Весы электронные торговые 15 кг | 1.13 | МК-15,2 | 972
324 | Весы электронные до 100 кг | 1.3289 | МК-А | 1143
325 | Весы электронные 30 кг | 1.2627 | МК-А | 1086
326 | Весы электронные торговые 15 кг | 0.96627 | МК-А | 972
327 | Весы электронные до 300 кг | 1.853 | МП | 1594
328 | Весы электронные торговые 15 кг | 1.13 | МТ-3-30 | 972
329 | Весы настольные электронные | 1.13 | НЭБ-1 | 972
330 | Весы настольные электронные | 1.13 | НЭБ-10 | 972
331 | Весы электронные до 300 кг | 1.853 | ПВ | 1594
332 | Весы платформенные | 1.8315 | РП 600Ц24б | 1575
333 | Весы медицинские механические | 0.80964 | РП-150МГ | 696
334 | Весы платформенные | 1.2145 | РП-150Ц13Т | 1044
335 | Весы автомобильные переносные | 3.8554 | ВА | 3316
336 | Весы автомобильные электромеханические для статического взвешивания | 5.7831 | Магнус | 4973
337 | Весы автомобильные циферблатные | 5.7831 | 5003РС-60Ц13АС (до 100 т) | 4973
338 | Весы тензометрические | 5.7831 | ВТА | 4973
339 | Весы лабораторные электронные | 2.9012 | AR 3130 (0-310/0,001)г | 2495
340 | Весы лабораторные электронные | 2.9012 | GF-6100 (0-610/0,01)г | 2495
341 | Весы лабораторные электронные | 2.9012 | ARD 110 (0-4100/0,01)г | 2495
342 | Весы настольные циферблатные | 0.62048 | РН-10Ц-13У,РН-6Ц-13У | 534
343 | Весы для взвешивания молока | 0.84096 | СМИ-500 | 723
344 | Весы счетные до 50 кг | 1.1663 | Сч-5,Сч-50 | 1003
345 | Весы электронные медицинские | 1.5325 | ТПМ-200 Д1 | 1318
346 | Весы электронные медицинские 30-150 кг | 1.5325 | ТПМ-200 Д1 | 1318
347 | Весы-ростомеры электронные медицинские | 1.5325 | ТРПМ-200 Д1 | 1318
348 | Весы электронные торговые 15 кг | 0.96627 | Штрих-М1 | 969
349 | Весы электронные торговые 15 кг | 0.96627 | Штрих-М3 | 969
350 | Весы электронные торговые 15 кг | 0.96627 | Штрих-МП 15 | 969
351 | Весы электронные торговые 15 кг | 0.96627 | Штрих-МР11 | 969
352 | Весы крановые | 7.3614 | ВСК-3000В и т.п. | 6331
353 | Гири класс M1 | 0.39518 | ГО-П | 340
354 | Гири класс M1 от 5 до 10кг. | 0.2012 | М1 | 173
355 | Гири класса точности F1 | 0.53373 | F1 | 459
356 | Гири класса точности F1 (комплект 9шт) | 4.8036 | Г2-210 | 4131
357 | Гири класса точности F2 | 0.44819 | F2 | 385
358 | Гири класса точности F2 (комплект 12шт) | 5.3783 | Г3-1110 | 4625
359 | Гири класса точности F2 (комплект 21шт) | 9.412 | Г3-1111,05 | 8094
360 | Гири классов точности M1 до 5кг. | 0.1012 | М1 | 87
361 | Гири массой 2 кг, 5 кг класса точности М2 | 0.053012 | М2 | 46
362 | Гири массой 500 г, 1 кг класса точности М2 | 0.053012 | М2 | 46
363 | Гири массой 500 г, 1 кг, 2 кг, 5 кг класса точности М2 | 0.048193 | М2 | 41
364 | Граммометр | 0.45663 | 0-50 г | 393
365 | Динамометры кистевые | 0.40241 | ДК-25 | 346
366 | Динамометры кистевые | 0.40241 | ДК-50 | 346
367 | Динамометры кистевые | 0.40241 | ДК-100 | 346
368 | Динамометры кистевые | 0.40241 | ДК-140 | 346
369 | Динамометры медицинские электронные ручные | 0.40241 | ДМЭР-30 | 346
370 | Динамометры медицинские электронные ручные | 0.40241 | ДМЭР-90 | 346
371 | Динамометры медицинские электронные ручные | 0.40241 | ДМЭР-120 | 346
372 | Динамометры плоскопружинные ручные | 0.40241 | ДРП-10 | 346
373 | Динамометры плоскопружинные ручные | 0.40241 | ДРП-30 | 346
374 | Динамометры плоскопружинные ручные | 0.40241 | ДРП-90 | 346
375 | Динамометры плоскопружинные ручные | 0.40241 | ДРП-120 | 346
376 | Динамометры пружинные 1-3 тс | 1.747 | ДПУ | 1502
377 | Динамометры пружинные 20 кгс-1 тс | 1.3133 | ДПУ | 1129
378 | Динамометры пружинные 5 тс | 2.2964 | ДПУ | 1975
379 | Динамометры пружинные 5-10 тс | 2.6241 | ДПУ | 2257
380 | Динамометры пружинные до 20 кгс | 0.7759 | ДПУ | 667
381 | Динамометры становые | 0.40241 | ДС-200 | 346
382 | Динамометры становые | 0.40241 | ДС-500 | 346
383 | Динамометры эталонные растяжения | 4.812 | ДОР | 4138
384 | Динамометры эталонные сжатия | 5.2651 | ДОС | 4528
385 | Динамометры эталонные универсальные | 6.9928 | ДУ | 6014
386 | Дозаторы весовые дискретного действия от 50 кг до 500 кг | 3.0578 | ДС и т.п. | 2630
387 | Дозаторы весовые дискретного действия свыше 500 кг | 3.5217 | ДС и т.п. | 3029
388 | Измерители параметров света фар | 3.1217 | МПФ, ОП, ОПК | 2685
389 | Измерители прочности бетона | 2.441 | ИПС, ПОС, ОНИКС | 2099
390 | Измерители скорости радиолокационные | 2.0313 | Сокол, Беркут | 1747
391 | Измерители скорости радиолокационные | 2.0313 | КРИС П, Бинар, Амата | 1747
392 | Измерители скорости радиолокационные видеозаписывающие | 2.0313 | ВИЗИР | 1747
393 | Измерители скорости радиолокационные с фотовиксацией | 2.0313 | АРЕНА, ИСКРА | 1747
394 | Измерители эффективности тормозных систем | 5.2036 | ЭФФЕКТ, ЭФТОР | 4475
395 | Ключи динамометрические предельные (0-199Нм) | 1.0024 | КМШ, КМП, | 862
396 | Ключи динамометрические предельные (200-499Нм) | 1.5024 | Dremometr, SATA и т.п. | 1292
397 | Ключи динамометрические предельные (500-3000Нм) | 3.006 | Dremometr, SATA и т.п. | 2585
398 | Комплексы измерения скорости транспортных средств фоторадарные | 1.5892 | КРИС | 1367
399 | Копры маятниковые | 1.7843 | КМ | 1535
400 | Люфтомеры рулевого управления | 1.1036 | К 524 | 949
401 | Машины для испытания пружин | 1.6241 | МИП | 1397
402 | Машины испытательные для ткани, бумаги, резины | 1.4723 | РМ,РТ | 1266
403 | Машины испытательные разрывные до 1 тс | 1.8 | Р-0,5 | 1548
404 | Машины испытательные разрывные до 50 тс | 2.2964 | МР-500 | 1975
405 | Машины испытательные универсальные | 4.7 | Р-5,УМ | 4042
406 | Пресс гидравлический до 10 тс | 1.6265 | ПСУ-10 | 1399
407 | Пресс гидравлический до 100 тс | 2.4108 | П-50,МС-1000 | 2073
408 | Пресс гидравлический свыше 100 тс | 2.8084 | П-125 | 2415
409 | Прибор для измерения суммарного люфта рулевого управления | 1.8759 | ИСЛ- … | 1613
410 | Прибор для определения числа падения | 2.0036 | ПЧП-3 | 1723
411 | Прибор для поверки тахографов | 9.1337 | TS-2010 | 7855
412 | Приборы переносные для измерения твердости клинков холодного оружия | 0.6253 | КРАФТ | 538
413 | Приборы твердости Бринелля | 0.6253 | ТБ, ТШ | 538
414 | Приборы твердости Виккерса | 0.6253 | ТВ | 538
415 | Приборы твердости малогабаритные | 0.6253 | ТЭМП, ТДМ, МЕТ | 538
416 | Приборы твердости резины | 0.6253 | ТИР | 538
417 | Приборы твердости Роквелла | 0.6253 | ТР,ТК | 538
418 | Приборы твердости Шора | 0.6253 | ТИСП | 538
419 | Скоростемер | 0.60723 | 3СЛ-2М; 2СЛ-2М | 522
420 | Спидометр механический | 0.23133 | СП и т.п. | 199
421 | Спидометр электрический | 0.24578 | СЭ и т.п. | 211
422 | Стан цепопробный | 11.1783 | МАРТИ | 9613
423 | Станки балансировочные | 1.5627 | СБМП | 1344
424 | Стенд испытания тросов | 5.8687 | СИТ | 5047
425 | Стенды диагностические схождения колес | 3.7663 | СКО, Eagle | 3239
426 | Стенды для поверки локомотивных скоростемеров | 6.2434 | А.1240.06 | 5369
427 | Стенды тормозные | 5.8265 | NISSALKO,Banzai, СТС, К486 | 5011
428 | Тахографы автомобильные | 1.7711 |  | 1523
429 | Тахометры ручные | 0.31205 | ИО | 268
430 | Тахометры стробоскопические | 1.4904 | СТ-5,СТ-100, testo | 1282
431 | Тахометры часовые | 0.52169 | ТЧ-10Р | 449
432 | Тахометры электрические | 0.68675 | 2ТМ и 3М | 591
433 | Установка для поверки УПС | 13.2831 | УПС | 11423
434 | Установка поверки спидометров | 3.7458 | УПС, КИ-12548 | 3221
435 | Установка тахометрическая | 8.7301 | УТО5-60 | 7508
436 | Центрифуги лабораторные | 0.83133 | ЦЛМН, Опн | 715
437 | Тензиометры (ГСО заказчика) | 3.1241 | TD1C, TD2 | 2687
438 | Весы морские с наибольшим пределом взвешивания 4,12, 40 и 100кг. | 1.7205 | CP9140 и т.п. | 1480
439 | Весы товарные морские | 1.7205 | М2200, М1100 | 1480
440 | Пурки литровые с падающим грузом | 1.2855 | У1-ПХ1 | 1106
441 | Прибор контроля усилия нажатия | 2.7711 | ПКСН-1 | 2383
5. Измерение параметров потока, расхода, уровня, объема веществ
442 | Автоматическая установка испытательная | 1.7928 | АУМ-12-2 | 1542
443 | Автоцистерны для молока до 5000 л | 1.4759 | АЦМ | 1269
444 | Автоцистерны для молока до10000 л | 2.7036 | АЦМ | 2325
445 | Автоцистерны для нефтепродуктов до 10000 л | 3.4747 | АЦ | 2988
446 | Автоцистерны для нефтепродуктов до 5000 л | 2.0398 | АЦ | 1754
447 | Автоцистерны для нефтепродуктов свыше 10000 л | 5.2036 | АЦ | 4475
448 | Аспиратор | 1.453 | Бриз | 1250
449 | Аспиратор для отбора проб воздуха за 1 канал ротаметра | 0.80602 | ПУ-3Э, М822 и т.п. | 693
450 | Вычислитель тепла | 0.9241 | ИТПК-1 | 795
451 | Грузокольцевая установка | 8.5735 | ГКУ | 7373
452 | Диафрагма бескамерная | 0.79157 |  | 681
453 | Диафрагма камерная | 0.93133 |  | 801
454 | Дифманометр-расходомер без интегратора | 0.85783 |  | 738
455 | Дифманометр-расходомер с интегратором | 1.1386 |  | 979
456 | Дозаторы автоматические и механические пипеточные электронные многоканальные | 2.9639 | Biohit Proline Prospenser | 2549
457 | Дозаторы лабораторные пипеточные электронные многоканальные | 2.9639 | Аквастеп | 2549
458 | Дозаторы медицинские пипеточные одноканальные | 1.6 | BIOHIT | 1376
459 | Дозаторы механические многоканальные | 2.9639 | BIOHIT | 2549
460 | Дозаторы механические одноканальные | 1.6 | BIOHIT | 1376
461 | Дозаторы пипеточные | 1.6 | ЭКРОС | 1376
462 | Дозаторы пипеточные многоканальные | 2.9639 | колор ДПОФц | 2549
463 | Дозаторы пипеточные многоканальные | 2.9639 | Finnpipette | 2549
464 | Дозаторы пипеточные одноканальные | 1.6 | колор ДПОФц | 1376
465 | Дозаторы пипеточные одноканальные | 1.6 | Finnpipette | 1376
466 | Дозаторы пипеточные одноканальные переменного объема | 1.6 | Pipetman P | 1376
467 | Дозаторы пипеточные одноканальные переменного объема | 1.6 | HUMAPETTE adj | 1376
468 | Дозаторы пипеточные переменного объема восьмиканальные | 2.9639 | HUMAPETTE adj 8-ch | 2549
469 | Дозаторы пипеточные электронные многоканальные | 2.9639 | DISPENSER | 2549
470 | Колонки топливораздаточные (с выездом на место эксплуатации) | 1.6867 | SK 700 | 1451
471 | Колбы измерительные вместимостью 2000, 1000, 500, 250, 200, 100, 50 и 25 мл | 0.25663 |  | 221
472 | Колбы мерные 2-го класса с номинальной вместимостью от 25 до 2000 мл при 20 °С | 0.76988 |  | 662
473 | Колбы мерные отливные 2-го класса точности вместимостью 25, 50, 100, 200, 250, 500 мл | 0.76988 |  | 662
474 | Колбы мерные пластиковые с одной отметкой класса В вместимостью 25, 50, 100, 250, 500, 1000 мл | 0.76988 |  | 662
475 | Колбы мерные с одной отметкой и шлифованной пробкой вместимостью 25, 50, 100, 200, 250, 500 мл | 0.76988 | Simax | 662
476 | Колбы стеклянные с градуированной горловиной вместимостью 50, 100, 200, 250, 330, 500, 750 и 1000 см3 | 0.76988 | исп. 1, 2-1, 2-2, 3, 4-1, 4-2, 6, 9, 12 | 662
477 | Кружки мерные вместимостью 1 и 0,5 л | 0.76988 | КМ (КМ-1: 1л и КМ-2: 0,5л) | 662
478 | Кружки мерные стеклянные вместимостью 0,25 и 0,5 л | 0.76988 |  | 662
479 | Мензурки | 0.24217 | - | 208
480 | Мензурки вместимостью 50, 100, 250, 500 и 1000 мл | 0.76988 |  | 662
481 | Мензурки для отпуска напитков | 0.24217 | - | 208
482 | Мерники технические 1000-2500 л | 5.6181 | МТ | 4832
483 | Мерники технические 20-50 л | 1.1217 | МТ | 965
484 | Мерники технические 2500-5000 л | 6.0349 | МТ | 5190
485 | Мерники технические 5000-10000 л | 7.0747 | МТ | 6084
486 | Мерники технические до 100 л | 1.4145 | МТ | 1216
487 | Мерники технические до 1000 л | 4.9928 | МТ | 4294
488 | Мерники технические до 20 л | 0.93735 | МТ | 806
489 | Мерники технические свыше 1000 л | 9.3639 | МТ | 8053
490 | Мерники эталонные 1 разряда 10-20 л | 2.9554 | М1р | 2542
491 | Мерники эталонные 1 разряда 2-5 л | 1.9361 | М1р | 1665
492 | Мерники эталонные 1 разряда 50-100 л | 4.0373 | М1р | 3472
493 | Мерники эталонные 2 разряда 10, 20 л | 2.2687 | М2р | 1951
494 | Мерники эталонные 2 разряда 50 л | 2.6229 | М2р | 2256
495 | Мерники эталонные 2 разряда со специальной шкалой | 2.288 | М2р-10СШ, М2р-20СШ | 1968
496 | Мерники эталонные 2 разряда до 200 л | 4.6988 | М2р | 4041
497 | Мерники эталонные 2 разряда до 5000 л | 7.2289 | М2р | 6217
498 | Микродозаторы | 1.6 | CAPP | 1376
499 | Насос пробоотборник | 1.6 | НП-3 | 1376
500 | Расходомер | 0.74217 | КСД, ДМ | 638
501 | Расходомер индукционный | 1.9699 |  | 1694
502 | Расходомер ультразвуковой | 2.4542 | Ultraflow | 2111
503 | Расходомер ультразвуковой | 3.4831 | УЗРВ | 2995
504 | Расходомер ультразвуковой | 3.2434 | АКУСТРОН | 2789
505 | Расходомер ультразвуковой | 3.7181 | РАСХОД-7 | 3198
506 | Расходомер электромагнитный | 2.4542 | ПРЭМ-2 | 2111
507 | Расходомер электромагнитный Мастер Флоу | 2.4542 | ВЭП | 2111
508 | Расходомер электромагнитный Мастер Флоу | 2.4542 | ВПС | 2111
509 | Расходомеры-счетчики ультразвуковые с выездом на место эксплуатации | 7.6916 | UFC 002R-Ex | 6615
510 | Расходомеры-счетчики ультразвуковые | 3.4831 | UFC 002R-Ex | 2995
511 | Резервуары стальные горизонтальные 100-150 куб. м (объемный метод) | 93.5506 | РГС | 80454
512 | Резервуары стальные горизонтальные 150-180 куб. м (объемный метод) | 117.841 | РГС | 101343
513 | Резервуары стальные горизонтальные до 5 куб. м (объемный метод) | 22.2892 |  | 19169
514 | Резервуары стальные вертикальные 400-700 куб м | 57.0398 | РВС | 49054
515 | Резервуары стальные вертикальные 1000-2000 куб м | 66.2735 | РВС | 56995
516 | Резервуары стальные вертикальные 2000-5000 куб м | 77.1398 | РВС | 66340
517 | Резервуары стальные вертикальные 10000-50000 куб.м (геометрический метод) | 123.4723 | РВС | 106186
518 | Резервуары стальные вертикальные 5000-10000 куб м | 95.0663 | РВС | 81757
519 | Резервуары стальные вертикальные 700-1000 куб м | 59.7566 | РВС | 51391
520 | Резервуары стальные вертикальные до 400 куб м | 54.3241 | РВС | 46719
521 | Резервуары стальные горизонтальные 5-10 куб. м (геометрический метод) | 14.8759 | РГС | 12793
522 | Резервуары стальные горизонтальные 50-75 куб. м (геометрический метод) | 19.106 | РГС | 16431
523 | Резервуары стальные горизонтальные 50-75 куб. м (объемный метод) | 50.6024 | РГС | 43518
524 | Резервуары стальные горизонтальные 10-25 куб. м (геометрический метод) | 14.3614 | РГС | 12351
525 | Резервуары стальные горизонтальные 100-125 куб. м(геометрический метод) | 22.0133 | РГС | 18931
526 | Резервуары стальные горизонтальные 15-25 куб. м (объемный метод) | 35.7096 | РГС | 30710
527 | Резервуары стальные горизонтальные 150-175 куб. м (геометрический метод) | 25.4217 | РГС | 21863
528 | Резервуары стальные горизонтальные 175-200 куб. м(геометрический метод) | 26.6265 | РГС | 22899
529 | Резервуары стальные горизонтальные 25-50 куб. м (геометрический метод) | 15.6024 | РГС | 13418
530 | Резервуары стальные горизонтальные 25-50 куб. м (объемный метод) | 45.9036 | РГС | 39477
531 | Резервуары стальные горизонтальные 5-15 куб. м(объемный метод) | 27.2193 | РГС | 23409
532 | Резервуары стальные горизонтальные 75-100 куб. м (геометрический метод) | 20.7229 | РГС | 17822
533 | Резервуары стальные горизонтальные 75-100 куб. м (геометрический метод) | 62.8916 | РГС | 54087
534 | Резервуары стальные горизонтальные до 5 куб м (геометрический метод) | 13.5241 | РГС | 11631
535 | Резервуары стальные горизонтальные до 5 куб м (объемный метод) | 22.2892 | РГС | 19169
536 | Ротаметр | 0.80602 | мод-679 и т.п. | 693
537 | Уровнемеры магнитострикционные (периодическая поверка) | 10.7229 | Сенс, Струна , SiteSentinel | 8900
538 | Спирографы микропроцессорные портативные | 2.4181 | СМП-21/01-«Р-Д» | 2080
539 | Спирографы портативные | 2.4181 | Flowscreen (Rhinoscreen) | 2080
540 | Спирометры | 2.4181 | Спиро С-100 | 2080
541 | Спирометры | 2.4181 | СП-01 | 2080
542 | Спирометры сухие портативные | 1.4506 | ССП | 1248
543 | Счетчик газа | 0.80964 |  | 696
544 | Счетчики нефтепродуктов | 2.7048 |  | 2326
545 | Счетчик количества тепла | 1.2458 | СКТ-1 | 1071
546 | Счетчик количества тепла | 3.5675 | UFEC | 3068
547 | Счетчик количества тепла | 1.8506 | Элькора | 1592
548 | Счетчик количества тепла | 2.6976 | UFM | 2320
549 | Счетчик-расходомер с преобразователем расхода | 2.7048 | КСП-02 | 2326
550 | Счетчики воды крыльчатые | 0.33694 | СВК-25Х(Г) | 338.98
551 | Счетчики воды крыльчатые (с выездом на место эксплуатации) | 0.33694 | СВК-25Х(Г) | 508.475
552 | Счетчики воды крыльчатые Ду 15 мм; 0,03...3 м3/ч | 0.33694 | СВК-1,5 | 338.98
553 | Счетчики воды крыльчатые Ду 15 мм; 0,03...3 м3/ч (с выездом на место эксплуатации) | 0.33694 | СВК-1,5 | 508.475
554 | Счетчики воды крыльчатые Ду 15 мм; 0,03...3 м3/ч | 0.33694 | СВК (СВК-15Х(Г) | 338.98
555 | Счетчики воды крыльчатые Ду 15 мм; 0,03...3 м3/ч (с выездом на место эксплуатации) | 0.33694 | СВК (СВК-15Х(Г) | 508.475
556 | Счетчики воды крыльчатые Ду 15 мм; 0,03...3 м3/ч | 0.33694 | Нева | 338.98
557 | Счетчики воды крыльчатые Ду 15 мм; 0,03...3 м3/ч (с выездом на место эксплуатации) | 0.33694 | Нева | 508.475
558 | Счетчики воды крыльчатые Ду 20 мм; 0,05...5 м3/ч | 0.33694 | СВК20Х(Г) | 338.98
559 | Счетчики воды крыльчатые Ду 20 мм; 0,05...5 м3/ч (с выездом на место эксплуатации) | 0.33694 | СВК20Х(Г) | 508.475
560 | Счетчики воды крыльчатые универсальные Ду 15 мм; 0,03...3 м3/ч | 0.33694 | СВК-15 "Агидель" | 338.98
561 | Счетчики воды крыльчатые универсальные Ду 15 мм; 0,03...3 м3/ч (с выездом на место эксплуатации) | 0.33694 | СВК-15 "Агидель" | 508.475
562 | Счетчики воды крыльчатые универсальные с импульсным выходом, счетчики холодной воды крыльчатые с импульсным выходом, счетчики горячей воды крыльчатые с импульсным выходом Ду 15 мм; 0,03...3 м3/ч | 0.33694 | СВК-15И "Агидель" (универсальные) | 338.98
563 | Счетчики воды крыльчатые универсальные с импульсным выходом, счетчики холодной воды крыльчатые с импульсным выходом, счетчики горячей воды крыльчатые с импульсным выходом Ду 15 мм; 0,03...3 м3/ч (с выездом на место эксплуатации) | 0.33694 | СВК-15И "Агидель" (универсальные) | 508.475
564 | Счетчики воды одноструйные крыльчатые Ду 20 мм; 0,05...5 м3/ч | 0.33694 | ZR | 338.98
565 | Счетчики воды одноструйные крыльчатые Ду 20 мм; 0,05...5 м3/ч (с выездом на место эксплуатации) | 0.33694 | ZR | 508.475
566 | Счетчики воды одноструйные крыльчатые Ду 15 мм; 0,03...3 м3/ч | 0.33694 | ZR | 338.98
567 | Счетчики воды одноструйные крыльчатые Ду 15 мм; 0,03...3 м3/ч (с выездом на место эксплуатации) | 0.33694 | ZR | 508.475
568 | Счетчики воды турбинные Ду 20 мм; 0,05...5 м3/ч | 0.33694 | СВ | 338.98
569 | Счетчики воды турбинные Ду 20 мм; 0,05...5 м3/ч (с выездом на место эксплуатации) | 0.33694 | СВ | 508.475
570 | Счетчики горячей воды Ду 20 мм; 0,05...5 м3/ч | 0.33694 | ETH | 338.98
571 | Счетчики горячей воды Ду 20 мм; 0,05...5 м3/ч (с выездом на место эксплуатации) | 0.33694 | ETH | 508.475
572 | Счетчики горячей воды Ду 15 мм; 0,03...3 м3/ч | 0.33694 | ETH | 338.98
573 | Счетчики горячей воды Ду 15 мм; 0,03...3 м3/ч (с выездом на место эксплуатации) | 0.33694 | ETH | 508.475
574 | Счетчики горячей воды Ду 20 мм; 0,05...5 м3/ч | 0.33694 | MTH | 338.98
575 | Счетчики горячей воды Ду 20 мм; 0,05...5 м3/ч (с выездом на место эксплуатации) | 0.33694 | MTH | 508.475
576 | Счетчики горячей воды Ду 15 мм; 0,03...3 м3/ч | 0.33694 | MTH | 338.98
577 | Счетчики горячей воды Ду 15 мм; 0,03...3 м3/ч (с выездом на место эксплуатации) | 0.33694 | MTH | 508.475
578 | Счетчики горячей и холодной воды Ду 15, 20 мм | 0.33694 | СКВГ 90-12/32 | 338.98
579 | Счетчики горячей и холодной воды Ду 15, 20 мм (с выездом на место эксплуатации) | 0.33694 | СКВГ 90-12/32 | 508.475
580 | Счетчики холодной и горячей воды Ду 15 мм; 0,03...3 м3/ч | 0.33694 | ВСТН | 338.98
581 | Счетчики холодной и горячей воды Ду 15 мм; 0,03...3 м3/ч (с выездом на место эксплуатации) | 0.33694 | ВСТН | 508.475
582 | Счетчики холодной и горячей воды Ду 20 мм; 0,05...5 м3/ч | 0.33694 | ВСТН | 338.98
583 | Счетчики холодной и горячей воды Ду 20 мм; 0,05...5 м3/ч (с выездом на место эксплуатации) | 0.33694 | ВСТН | 508.475
584 | Счетчики горячей воды Ду 20 мм; 0,05...5 м3/ч | 0.33694 | ВСТ | 338.98
585 | Счетчики горячей воды Ду 20 мм; 0,05...5 м3/ч (с выездом на место эксплуатации) | 0.33694 | ВСТ | 508.475
586 | Счетчики горячей воды Ду 15 мм; 0,03...3 м3/ч | 0.33694 | ВСТ | 338.98
587 | Счетчики горячей воды Ду 15 мм; 0,03...3 м3/ч (с выездом на место эксплуатации) | 0.33694 | ВСТ | 508.475
588 | Счетчики холодной и горячей воды Ду 15 мм; 0,03...3 м3/ч | 0.33694 | ВСТ | 338.98
589 | Счетчики холодной и горячей воды Ду 15 мм; 0,03...3 м3/ч (с выездом на место эксплуатации) | 0.33694 | ВСТ | 508.475
590 | Счетчики холодной и горячей воды Ду 20 мм; 0,05...5 м3/ч | 0.33694 | ВСТ | 338.98
591 | Счетчики холодной и горячей воды Ду 20 мм; 0,05...5 м3/ч (с выездом на место эксплуатации) | 0.33694 | ВСТ | 508.475
592 | Счетчики холодной воды комбинированные Ду 15 мм; 0,03...3 м3/ч | 0.33694 | ВСХНК | 338.98
593 | Счетчики холодной воды комбинированные Ду 15 мм; 0,03...3 м3/ч (с выездом на место эксплуатации) | 0.33694 | ВСХНК | 508.475
594 | Счетчики холодной воды комбинированные Ду 20 мм; 0,05...5 м3/ч | 0.33694 | ВСХНК | 338.98
595 | Счетчики холодной воды комбинированные Ду 20 мм; 0,05...5 м3/ч (с выездом на место эксплуатации) | 0.33694 | ВСХНК | 508.475
596 | Счетчики горячей воды Ду 15 мм; 0,03...3 м3/ч | 0.33694 | ВСГ | 338.98
597 | Счетчики горячей воды Ду 15 мм; 0,03...3 м3/ч (с выездом на место эксплуатации) | 0.33694 | ВСГ | 508.475
598 | Счетчики горячей воды Ду 20 мм; 0,05...5 м3/ч | 0.33694 | ВСГ | 338.98
599 | Счетчики горячей воды Ду 20 мм; 0,05...5 м3/ч (с выездом на место эксплуатации) | 0.33694 | ВСГ | 508.475
600 | Счетчики горячей воды крыльчатые Ду 20 мм; 0,05...5 м3/ч | 0.33694 | ETW | 338.98
601 | Счетчики горячей воды крыльчатые Ду 20 мм; 0,05...5 м3/ч (с выездом на место эксплуатации) | 0.33694 | ETW | 508.475
602 | Счетчики горячей воды крыльчатые Ду 15 мм; 0,03...3 м3/ч | 0.33694 | ETW | 338.98
603 | Счетчики горячей воды крыльчатые Ду 15 мм; 0,03...3 м3/ч (с выездом на место эксплуатации) | 0.33694 | ETW | 508.475
604 | Счетчики горячей и холодной воды Ду 20 мм; 0,05...5 м3/ч | 0.33694 | AP | 338.98
605 | Счетчики горячей и холодной воды Ду 20 мм; 0,05...5 м3/ч (с выездом на место эксплуатации) | 0.33694 | AP | 508.475
606 | Счетчики горячей и холодной воды Ду 15 мм; 0,03...3 м3/ч | 0.33694 | AP | 338.98
607 | Счетчики горячей и холодной воды Ду 15 мм; 0,03...3 м3/ч (с выездом на место эксплуатации) | 0.33694 | AP | 508.475
608 | Счетчики горячей и холодной воды Ду 20 мм; 0,05...5 м3/ч | 0.33694 | Саяны | 338.98
609 | Счетчики горячей и холодной воды Ду 20 мм; 0,05...5 м3/ч (с выездом на место эксплуатации) | 0.33694 | Саяны | 508.475
610 | Счетчики горячей и холодной воды Ду 15 мм; 0,03...3 м3/ч | 0.33694 | Саяны | 338.98
611 | Счетчики горячей и холодной воды Ду 15 мм; 0,03...3 м3/ч (с выездом на место эксплуатации) | 0.33694 | Саяны | 508.475
612 | Счетчики горячей и холодной воды (одноструйные) Ду 20 мм; 0,05...5 м3/ч | 0.33694 | ETK | 338.98
613 | Счетчики горячей и холодной воды (одноструйные) Ду 20 мм; 0,05...5 м3/ч (с выездом на место эксплуатации) | 0.33694 | ETK | 508.475
614 | Счетчики горячей и холодной воды (одноструйные) Ду 15 мм; 0,03...3 м3/ч | 0.33694 | ETK | 338.98
615 | Счетчики горячей и холодной воды (одноструйные) Ду 15 мм; 0,03...3 м3/ч (с выездом на место эксплуатации) | 0.33694 | ETK | 508.475
616 | Счетчики горячей и холодной воды крыльчатые многоструйные Ду 20 мм; 0,05...5 м3/ч | 0.33694 | Polaris | 338.98
617 | Счетчики горячей и холодной воды крыльчатые многоструйные Ду 20 мм; 0,05...5 м3/ч (с выездом на место эксплуатации) | 0.33694 | Polaris | 508.475
618 | Счетчики горячей и холодной воды крыльчатые многоструйные Ду 15 мм; 0,03...3 м3/ч | 0.33694 | Polaris | 338.98
619 | Счетчики горячей и холодной воды крыльчатые многоструйные Ду 15 мм; 0,03...3 м3/ч (с выездом на место эксплуатации) | 0.33694 | Polaris | 508.475
620 | Счетчики горячей и холодной воды крыльчатые одноструйные Ду 20 мм; 0,05...5 м3/ч | 0.33694 | Solaris | 338.98
621 | Счетчики горячей и холодной воды крыльчатые одноструйные Ду 20 мм; 0,05...5 м3/ч (с выездом на место эксплуатации) | 0.33694 | Solaris | 508.475
622 | Счетчики для холодной и горячей воды комбинированные Ду 20 мм; 0,05...5 м3/ч | 0.33694 | WPV QN | 338.98
623 | Счетчики для холодной и горячей воды комбинированные Ду 20 мм; 0,05...5 м3/ч (с выездом на место эксплуатации) | 0.33694 | WPV QN | 508.475
624 | Счетчики для холодной и горячей воды комбинированные Ду 15 мм; 0,03...3 м3/ч | 0.33694 | WPV QN | 338.98
625 | Счетчики для холодной и горячей воды комбинированные Ду 15 мм; 0,03...3 м3/ч (с выездом на место эксплуатации) | 0.33694 | WPV QN | 508.475
626 | Счетчики крыльчатые горячей воды Ду 15 мм; 0,03...3 м3/ч | 0.33694 | ВДГ-М | 338.98
627 | Счетчики крыльчатые горячей воды Ду 15 мм; 0,03...3 м3/ч (с выездом на место эксплуатации) | 0.33694 | ВДГ-М | 508.475
628 | Счетчики крыльчатые одноструйные холодной и горячей воды Ду 20 мм; 0,05...5 м3/ч | 0.33694 | ОСВХ | 338.98
629 | Счетчики крыльчатые одноструйные холодной и горячей воды Ду 20 мм; 0,05...5 м3/ч (с выездом на место эксплуатации) | 0.33694 | ОСВХ | 508.475
630 | Счетчики крыльчатые одноструйные холодной и горячей воды Ду 15 мм; 0,03...3 м3/ч | 0.33694 | ОСВХ | 338.98
631 | Счетчики крыльчатые одноструйные холодной и горячей воды Ду 15 мм; 0,03...3 м3/ч (с выездом на место эксплуатации) | 0.33694 | ОСВХ | 508.475
632 | Счетчики крыльчатые одноструйные холодной и горячей воды Ду 20 мм; 0,05...5 м3/ч | 0.33694 | ОСВУ | 338.98
633 | Счетчики крыльчатые одноструйные холодной и горячей воды Ду 20 мм; 0,05...5 м3/ч (с выездом на место эксплуатации) | 0.33694 | ОСВУ | 508.475
634 | Счетчики крыльчатые одноструйные холодной и горячей воды Ду 15 мм; 0,03...3 м3/ч | 0.33694 | ОСВУ | 338.98
635 | Счетчики крыльчатые одноструйные холодной и горячей воды Ду 15 мм; 0,03...3 м3/ч (с выездом на место эксплуатации) | 0.33694 | ОСВУ | 508.475
636 | Счетчики крыльчатые одноструйные холодной и горячей воды Ду 15 мм; 0,03...3 м3/ч | 0.33694 | СВХ | 338.98
637 | Счетчики крыльчатые одноструйные холодной и горячей воды Ду 15 мм; 0,03...3 м3/ч (с выездом на место эксплуатации) | 0.33694 | СВХ | 508.475
638 | Счетчики крыльчатые одноструйные холодной и горячей воды Ду 20 мм; 0,05...5 м3/ч | 0.33694 | СВХ | 338.98
639 | Счетчики крыльчатые одноструйные холодной и горячей воды Ду 20 мм; 0,05...5 м3/ч (с выездом на место эксплуатации) | 0.33694 | СВХ | 508.475
640 | Счетчики крыльчатые турбинные холодной и горячей воды Ду 15 мм; 0,03...3 м3/ч | 0.33694 | ВСКХ | 338.98
641 | Счетчики крыльчатые турбинные холодной и горячей воды Ду 15 мм; 0,03...3 м3/ч (с выездом на место эксплуатации) | 0.33694 | ВСКХ | 508.475
642 | Счетчики крыльчатые турбинные холодной и горячей воды Ду 20 мм; 0,05...5 м3/ч | 0.33694 | ВСКХ | 338.98
643 | Счетчики крыльчатые турбинные холодной и горячей воды Ду 20 мм; 0,05...5 м3/ч (с выездом на место эксплуатации) | 0.33694 | ВСКХ | 508.475
644 | Счетчики крыльчатые турбинные холодной и горячей воды Ду 15 мм; 0,03...3 м3/ч | 0.33694 | ВСКУ | 338.98
645 | Счетчики крыльчатые турбинные холодной и горячей воды Ду 15 мм; 0,03...3 м3/ч (с выездом на место эксплуатации) | 0.33694 | ВСКУ | 508.475
646 | Счетчики крыльчатые турбинные холодной и горячей воды Ду 20 мм; 0,05...5 м3/ч | 0.33694 | ВСКУ | 338.98
647 | Счетчики крыльчатые турбинные холодной и горячей воды Ду 20 мм; 0,05...5 м3/ч (с выездом на место эксплуатации) | 0.33694 | ВСКУ | 508.475
648 | Счетчики крыльчатые турбинные холодной и горячей воды Ду 15 мм; 0,03...3 м3/ч | 0.33694 | ВСТХ | 338.98
649 | Счетчики крыльчатые турбинные холодной и горячей воды Ду 15 мм; 0,03...3 м3/ч (с выездом на место эксплуатации) | 0.33694 | ВСТХ | 508.475
650 | Счетчики крыльчатые турбинные холодной и горячей воды Ду 20 мм; 0,05...5 м3/ч | 0.33694 | ВСТХ | 338.98
651 | Счетчики крыльчатые турбинные холодной и горячей воды Ду 20 мм; 0,05...5 м3/ч (с выездом на место эксплуатации) | 0.33694 | ВСТХ | 508.475
652 | Счетчики крыльчатые турбинные холодной и горячей воды Ду 15 мм; 0,03...3 м3/ч | 0.33694 | ВСТУ | 338.98
653 | Счетчики крыльчатые турбинные холодной и горячей воды Ду 15 мм; 0,03...3 м3/ч (с выездом на место эксплуатации) | 0.33694 | ВСТУ | 508.475
654 | Счетчики крыльчатые турбинные холодной и горячей воды Ду 20 мм; 0,05...5 м3/ч | 0.33694 | ВСТУ | 338.98
655 | Счетчики крыльчатые турбинные холодной и горячей воды Ду 20 мм; 0,05...5 м3/ч (с выездом на место эксплуатации) | 0.33694 | ВСТУ | 508.475
656 | Счетчики питьевой воды крыльчатые Ду 20 мм; 0,05...5 м3/ч | 0.33694 | ВСКВ | 338.98
657 | Счетчики питьевой воды крыльчатые Ду 20 мм; 0,05...5 м3/ч (с выездом на место эксплуатации) | 0.33694 | ВСКВ | 508.475
658 | Счетчики питьевой воды крыльчатые Ду 15 мм; 0,03...3 м3/ч | 0.33694 | ВСКВ | 338.98
659 | Счетчики питьевой воды крыльчатые Ду 15 мм; 0,03...3 м3/ч (с выездом на место эксплуатации) | 0.33694 | ВСКВ | 508.475
660 | Счетчики холодной воды Ду 15 мм; 0,03...3 м3/ч | 0.33694 | ВСХ | 338.98
661 | Счетчики холодной воды Ду 15 мм; 0,03...3 м3/ч (с выездом на место эксплуатации) | 0.33694 | ВСХ | 508.475
662 | Счетчики холодной воды Ду 20 мм; 0,05...5 м3/ч | 0.33694 | ВСХ | 338.98
663 | Счетчики холодной воды Ду 20 мм; 0,05...5 м3/ч (с выездом на место эксплуатации) | 0.33694 | ВСХ | 508.475
664 | Счетчики холодной воды Ду 20 мм; 0,05...5 м3/ч | 0.33694 | ВСХд | 338.98
665 | Счетчики холодной воды Ду 20 мм; 0,05...5 м3/ч (с выездом на место эксплуатации) | 0.33694 | ВСХд | 508.475
666 | Счетчики холодной воды Ду 15 мм; 0,03...3 м3/ч | 0.33694 | ВСХд | 338.98
667 | Счетчики холодной воды Ду 15 мм; 0,03...3 м3/ч (с выездом на место эксплуатации) | 0.33694 | ВСХд | 508.475
668 | Счетчики холодной воды Ду 20 мм; 0,05...5 м3/ч | 0.33694 | ВТВ | 338.98
669 | Счетчики холодной воды Ду 20 мм; 0,05...5 м3/ч (с выездом на место эксплуатации) | 0.33694 | ВТВ | 508.475
670 | Счетчики холодной и горячей воды Ду 15 мм; 0,03...3 м3/ч | 0.33694 | ВСГНп | 338.98
671 | Счетчики холодной и горячей воды Ду 15 мм; 0,03...3 м3/ч (с выездом на место эксплуатации) | 0.33694 | ВСГНп | 508.475
672 | Счетчики холодной и горячей воды Ду 20 мм; 0,05...5 м3/ч | 0.33694 | ВСГНп | 338.98
673 | Счетчики холодной и горячей воды Ду 20 мм; 0,05...5 м3/ч (с выездом на место эксплуатации) | 0.33694 | ВСГНп | 508.475
674 | Счетчики холодной воды крыльчатые, турбинные, холодной и горячей воды крыльчатые, турбинные Ду 20 мм; 0,05...5 м3/ч | 0.33694 | ВДХ | 338.98
675 | Счетчики холодной воды крыльчатые, турбинные, холодной и горячей воды крыльчатые, турбинные Ду 20 мм; 0,05...5 м3/ч (с выездом на место эксплуатации) | 0.33694 | ВДХ | 508.475
676 | Счетчики холодной воды крыльчатые, турбинные, холодной и горячей воды крыльчатые, турбинные Ду 15 мм; 0,03...3 м3/ч | 0.33694 | ВДХ | 338.98
677 | Счетчики холодной воды крыльчатые, турбинные, холодной и горячей воды крыльчатые, турбинные Ду 15 мм; 0,03...3 м3/ч (с выездом на место эксплуатации) | 0.33694 | ВДХ | 508.475
678 | Счетчики холодной воды Ду 15 мм; 0,03...3 м3/ч | 0.33694 | ВСХН | 338.98
679 | Счетчики холодной воды Ду 15 мм; 0,03...3 м3/ч (с выездом на место эксплуатации) | 0.33694 | ВСХН | 508.475
680 | Счетчики холодной воды Ду 20 мм; 0,05...5 м3/ч | 0.33694 | ВСХН | 338.98
681 | Счетчики холодной воды Ду 20 мм; 0,05...5 м3/ч (с выездом на место эксплуатации) | 0.33694 | ВСХН | 508.475
682 | Счетчики холодной воды Ду 15 мм; 0,03...3 м3/ч | 0.33694 | ВСХНд | 338.98
683 | Счетчики холодной воды Ду 15 мм; 0,03...3 м3/ч (с выездом на место эксплуатации) | 0.33694 | ВСХНд | 508.475
684 | Счетчики холодной воды Ду 20 мм; 0,05...5 м3/ч | 0.33694 | ВСХНд | 338.98
685 | Счетчики холодной воды Ду 20 мм; 0,05...5 м3/ч (с выездом на место эксплуатации) | 0.33694 | ВСХНд | 508.475
686 | Счетчики холодной и горячей воды Ду 15 мм; 0,03...3 м3/ч | 0.33694 | ВСХНп | 338.98
687 | Счетчики холодной и горячей воды Ду 15 мм; 0,03...3 м3/ч (с выездом на место эксплуатации) | 0.33694 | ВСХНп | 508.475
688 | Счетчики холодной и горячей воды Ду 20 мм; 0,05...5 м3/ч | 0.33694 | ВСХНп | 338.98
689 | Счетчики холодной и горячей воды Ду 20 мм; 0,05...5 м3/ч (с выездом на место эксплуатации) | 0.33694 | ВСХНп | 508.475
690 | Счетчики холодной и горячей воды Ду 15 мм; 0,03...3 м3/ч | 0.33694 | ОСВ | 338.98
691 | Счетчики холодной и горячей воды Ду 15 мм; 0,03...3 м3/ч (с выездом на место эксплуатации) | 0.33694 | ОСВ | 508.475
692 | Счетчики холодной и горячей воды Ду 20 мм; 0,05...5 м3/ч | 0.33694 | ОСВ | 338.98
693 | Счетчики холодной и горячей воды Ду 20 мм; 0,05...5 м3/ч (с выездом на место эксплуатации) | 0.33694 | ОСВ | 508.475
694 | Счетчики холодной и горячей воды Ду 20 мм; 0,05...5 м3/ч | 0.33694 | JS | 338.98
695 | Счетчики холодной и горячей воды Ду 20 мм; 0,05...5 м3/ч (с выездом на место эксплуатации) | 0.33694 | JS | 508.475
696 | Счетчики холодной и горячей воды Ду 15 мм; 0,03...3 м3/ч | 0.33694 | JS | 338.98
697 | Счетчики холодной и горячей воды Ду 15 мм; 0,03...3 м3/ч (с выездом на место эксплуатации) | 0.33694 | JS | 508.475
698 | Счетчики холодной и горячей воды Ду 20 мм; 0,05...5 м3/ч | 0.33694 | WS | 338.98
699 | Счетчики холодной и горячей воды Ду 20 мм; 0,05...5 м3/ч (с выездом на место эксплуатации) | 0.33694 | WS | 508.475
700 | Счетчики холодной и горячей воды Ду 15 мм; 0,03...3 м3/ч | 0.33694 | WS | 338.98
701 | Счетчики холодной и горячей воды Ду 15 мм; 0,03...3 м3/ч (с выездом на место эксплуатации) | 0.33694 | WS | 508.475
702 | Счетчики холодной и горячей воды Ду 15 мм; 0,03...3 м3/ч | 0.33694 | САЯНЫ-Т | 338.98
703 | Счетчики холодной и горячей воды Ду 15 мм; 0,03...3 м3/ч (с выездом на место эксплуатации) | 0.33694 | САЯНЫ-Т | 508.475
704 | Счетчики холодной и горячей воды Ду 20 мм; 0,05...5 м3/ч | 0.33694 | MTW | 338.98
705 | Счетчики холодной и горячей воды Ду 20 мм; 0,05...5 м3/ч (с выездом на место эксплуатации) | 0.33694 | MTW | 508.475
706 | Счетчики холодной и горячей воды Ду 15 мм; 0,03...3 м3/ч | 0.33694 | MTW | 338.98
707 | Счетчики холодной и горячей воды Ду 15 мм; 0,03...3 м3/ч (с выездом на место эксплуатации) | 0.33694 | MTW | 508.475
708 | Счетчики холодной и горячей воды Ду 20 мм; 0,05...5 м3/ч | 0.33694 | B.METERS | 338.98
709 | Счетчики холодной и горячей воды Ду 20 мм; 0,05...5 м3/ч (с выездом на место эксплуатации) | 0.33694 | B.METERS | 508.475
710 | Счетчики холодной и горячей воды Ду 15 мм; 0,03...3 м3/ч | 0.33694 | B.METERS | 338.98
711 | Счетчики холодной и горячей воды Ду 15 мм; 0,03...3 м3/ч (с выездом на место эксплуатации) | 0.33694 | B.METERS | 508.475
712 | Счетчики холодной и горячей воды крыльчатые | 0.33694 | НОРМА СВКМ | 338.98
713 | Счетчики холодной и горячей воды крыльчатые (с выездом на место эксплуатации) | 0.33694 | НОРМА СВКМ | 508.475
714 | Счетчики холодной и горячей воды одноструйные и многоструйные Ду 15 мм; 0,03...3 м3/ч | 0.33694 | Minomess | 338.98
715 | Счетчики холодной и горячей воды одноструйные и многоструйные Ду 15 мм; 0,03...3 м3/ч (с выездом на место эксплуатации) | 0.33694 | Minomess | 508.475
716 | Счетчики холодной и горячей воды одноструйные и многоструйные Ду 20 мм; 0,05...5 м3/ч | 0.33694 | Minomess | 338.98
717 | Счетчики холодной и горячей воды одноструйные и многоструйные Ду 20 мм; 0,05...5 м3/ч (с выездом на место эксплуатации) | 0.33694 | Minomess | 508.475
718 | Счетчики холодной и горячей воды крыльчатые Ду 20 мм; 0,05...5 м3/ч | 0.33694 | МTK | 338.98
719 | Счетчики холодной и горячей воды крыльчатые Ду 20 мм; 0,05...5 м3/ч (с выездом на место эксплуатации) | 0.33694 | МTK | 508.475
720 | Счетчики холодной и горячей воды крыльчатые Ду 15 мм; 0,03...3 м3/ч | 0.33694 | МTK | 338.98
721 | Счетчики холодной и горячей воды крыльчатые Ду 15 мм; 0,03...3 м3/ч (с выездом на место эксплуатации) | 0.33694 | МTK | 508.475
722 | Счетчики холодной и горячей воды крыльчатые одноструйные Ду 20 мм; 0,05...5 м3/ч | 0.33694 | Нарва | 338.98
723 | Счетчики холодной и горячей воды крыльчатые одноструйные Ду 20 мм; 0,05...5 м3/ч (с выездом на место эксплуатации) | 0.33694 | Нарва | 508.475
724 | Счетчики холодной и горячей воды крыльчатые одноструйные Ду 15 мм; 0,03...3 м3/ч | 0.33694 | Нарва | 338.98
725 | Счетчики холодной и горячей воды крыльчатые одноструйные Ду 15 мм; 0,03...3 м3/ч (с выездом на место эксплуатации) | 0.33694 | Нарва | 508.475
726 | Счетчики горячей воды Ду 15 мм; 0,03...3 м3/ч | 0.33694 | ВСГд | 338.98
727 | Счетчики горячей воды Ду 15 мм; 0,03...3 м3/ч (с выездом на место эксплуатации) | 0.33694 | ВСГд | 508.475
728 | Счетчики горячей воды Ду 20 мм; 0,05...5 м3/ч | 0.33694 | ВСГд | 338.98
729 | Счетчики горячей воды Ду 20 мм; 0,05...5 м3/ч (с выездом на место эксплуатации) | 0.33694 | ВСГд | 508.475
730 | Счетчики горячей воды Ду 15 мм; 0,03...3 м3/ч | 0.33694 | ВСГН | 338.98
731 | Счетчики горячей воды Ду 15 мм; 0,03...3 м3/ч (с выездом на место эксплуатации) | 0.33694 | ВСГН | 508.475
732 | Счетчики горячей воды Ду 20 мм; 0,05...5 м3/ч | 0.33694 | ВСГН | 338.98
733 | Счетчики горячей воды Ду 20 мм; 0,05...5 м3/ч (с выездом на место эксплуатации) | 0.33694 | ВСГН | 508.475
734 | Счетчики горячей и холодной воды Ду 20 мм; 0,05...5 м3/ч | 0.33694 | СКВ-5/20 | 338.98
735 | Счетчики горячей и холодной воды Ду 20 мм; 0,05...5 м3/ч (с выездом на место эксплуатации) | 0.33694 | СКВ-5/20 | 508.475
736 | Счетчики холодной воды крыльчатые, турбинные, холодной и горячей воды крыльчатые, турбинные Ду 15 мм; 0,03...3 м3/ч | 0.33694 | ВДГ | 338.98
737 | Счетчики холодной воды крыльчатые, турбинные, холодной и горячей воды крыльчатые, турбинные Ду 15 мм; 0,03...3 м3/ч (с выездом на место эксплуатации) | 0.33694 | ВДГ | 508.475
738 | Счетчики холодной и горячей воды крыльчатые, одноструйные Ду 20 мм; 0,05...5 м3/ч | 0.33694 | GSD | 338.98
739 | Счетчики холодной и горячей воды крыльчатые, одноструйные Ду 20 мм; 0,05...5 м3/ч (с выездом на место эксплуатации) | 0.33694 | GSD | 508.475
740 | Счетчики холодной и горячей воды крыльчатые, одноструйные Ду 15 мм; 0,03...3 м3/ч | 0.33694 | GSD | 338.98
741 | Счетчики холодной и горячей воды крыльчатые, одноструйные Ду 15 мм; 0,03...3 м3/ч (с выездом на место эксплуатации) | 0.33694 | GSD | 508.475
742 | Счетчики холодной воды Ду 20 мм; 0,05...5 м3/ч | 0.33694 | SNR-20 | 338.98
743 | Счетчики холодной воды Ду 20 мм; 0,05...5 м3/ч (с выездом на место эксплуатации) | 0.33694 | SNR-20 | 508.475
744 | Счетчики холодной и горячей воды крыльчатые Ду 15 мм; 0,03...3 м3/ч | 0.33694 | VLF-R | 338.98
745 | Счетчики холодной и горячей воды крыльчатые Ду 15 мм; 0,03...3 м3/ч (с выездом на место эксплуатации) | 0.33694 | VLF-R | 508.475
746 | Счетчики холодной и горячей воды крыльчатые Ду 20 мм; 0,05...5 м3/ч | 0.33694 | VLF-R(1)20/2,5 | 338.98
747 | Счетчики холодной и горячей воды крыльчатые Ду 20 мм; 0,05...5 м3/ч (с выездом на место эксплуатации) | 0.33694 | VLF-R(1)20/2,5 | 508.475
748 | Счетчики холодной и горячей воды турбинные Ду 15 мм; 0,03...3 м3/ч | 0.33694 | WI | 338.98
749 | Счетчики холодной и горячей воды турбинные Ду 15 мм; 0,03...3 м3/ч (с выездом на место эксплуатации) | 0.33694 | WI | 508.475
750 | Счетчики холодной и горячей воды турбинные Ду 15 мм; 0,03...3 м3/ч | 0.33694 | WS | 338.98
751 | Счетчики холодной и горячей воды турбинные Ду 15 мм; 0,03...3 м3/ч (с выездом на место эксплуатации) | 0.33694 | WS | 508.475
752 | Счетчики холодной и горячей воды Ду 20 мм; 0,05...5 м3/ч | 0.33694 | ВМГ | 338.98
753 | Счетчики холодной и горячей воды Ду 20 мм; 0,05...5 м3/ч (с выездом на место эксплуатации) | 0.33694 | ВМГ | 508.475
754 | Счетчики холодной и горячей воды Ду 15 мм; 0,03...3 м3/ч | 0.33694 | ВМГ | 338.98
755 | Счетчики холодной и горячей воды Ду 15 мм; 0,03...3 м3/ч (с выездом на место эксплуатации) | 0.33694 | ВМГ | 508.475
756 | Счетчики холодной и горячей воды Ду 20 мм; 0,05...5 м3/ч | 0.33694 | ВМХ | 338.98
757 | Счетчики холодной и горячей воды Ду 20 мм; 0,05...5 м3/ч (с выездом на место эксплуатации) | 0.33694 | ВМХ | 508.475
758 | Счетчики холодной и горячей воды Ду 15 мм; 0,03...3 м3/ч | 0.33694 | ВМХ | 338.98
759 | Счетчики холодной и горячей воды Ду 15 мм; 0,03...3 м3/ч (с выездом на место эксплуатации) | 0.33694 | ВМХ | 508.475
760 | Счетчики холодной и горячей воды турбинные Ду 20 мм; 0,05...5 м3/ч | 0.33694 | ВСВГ | 338.98
761 | Счетчики холодной и горячей воды турбинные Ду 20 мм; 0,05...5 м3/ч (с выездом на место эксплуатации) | 0.33694 | ВСВГ | 508.475
762 | Счетчики холодной и горячей воды крыльчатые Ду 15 мм; 0,03...3 м3/ч | 0.33694 | ВСВГ-15 | 338.98
763 | Счетчики холодной и горячей воды крыльчатые Ду 15 мм; 0,03...3 м3/ч (с выездом на место эксплуатации) | 0.33694 | ВСВГ-15 | 508.475
764 | Счетчики холодной и горячей воды турбинные Ду 15 мм; 0,03...3 м3/ч | 0.33694 | ВСВХ | 338.98
765 | Счетчики холодной и горячей воды турбинные Ду 15 мм; 0,03...3 м3/ч (с выездом на место эксплуатации) | 0.33694 | ВСВХ | 508.475
766 | Счетчики холодной и горячей воды турбинные Ду 20 мм; 0,05...5 м3/ч | 0.33694 | ВСВХ | 338.98
767 | Счетчики холодной и горячей воды турбинные Ду 20 мм; 0,05...5 м3/ч (с выездом на место эксплуатации) | 0.33694 | ВСВХ | 508.475
768 | Счетчики холодной и горячей воды крыльчатые Ду 15 мм; 0,03...3 м3/ч | 0.33694 | ВСВХ-15 | 338.98
769 | Счетчики холодной и горячей воды крыльчатые Ду 15 мм; 0,03...3 м3/ч (с выездом на место эксплуатации) | 0.33694 | ВСВХ-15 | 508.475
770 | Счетчики холодной и горячей воды Ду 20 мм; 0,05...5 м3/ч | 0.33694 | САЯНЫ-ТС | 338.98
771 | Счетчики холодной и горячей воды Ду 20 мм; 0,05...5 м3/ч (с выездом на место эксплуатации) | 0.33694 | САЯНЫ-ТС | 508.475
772 | Счетчики холодной (СБХВ) и горячей воды (СБГВ) бытовые Ду 15 мм; 0,03...3 м3/ч | 0.33694 | СБГВ-90-3/15 | 338.98
773 | Счетчики холодной (СБХВ) и горячей воды (СБГВ) бытовые Ду 15 мм; 0,03...3 м3/ч (с выездом на место эксплуатации) | 0.33694 | СБГВ-90-3/15 | 508.475
774 | Счетчики холодной (СБХВ) и горячей воды (СБГВ) бытовые Ду 15 мм; 0,03...3 м3/ч | 0.33694 | СБХВ-3/15 | 338.98
775 | Счетчики холодной (СБХВ) и горячей воды (СБГВ) бытовые Ду 15 мм; 0,03...3 м3/ч (с выездом на место эксплуатации) | 0.33694 | СБХВ-3/15 | 508.475
776 | Счетчики холодной и горячей воды крыльчатые Ду 15 мм; 0,03...3 м3/ч | 0.33694 | СВ-15 | 338.98
777 | Счетчики холодной и горячей воды крыльчатые Ду 15 мм; 0,03...3 м3/ч (с выездом на место эксплуатации) | 0.33694 | СВ-15 | 508.475
778 | Счетчики холодной и горячей воды крыльчатые Ду 15 мм; 0,03...3 м3/ч | 0.33694 | СВ-15Х "КАСКАД" | 338.98
779 | Счетчики холодной и горячей воды крыльчатые Ду 15 мм; 0,03...3 м3/ч (с выездом на место эксплуатации) | 0.33694 | СВ-15Х "КАСКАД" | 508.475
780 | Счетчики холодной и горячей воды крыльчатые Ду 15 мм; 0,03...3 м3/ч | 0.33694 | СВК 15-1,5 | 338.98
781 | Счетчики холодной и горячей воды крыльчатые Ду 15 мм; 0,03...3 м3/ч (с выездом на место эксплуатации) | 0.33694 | СВК 15-1,5 | 508.475
782 | Счетчики холодной и горячей воды крыльчатые Ду 15 мм; 0,03...3 м3/ч | 0.33694 | СВК-15 | 338.98
783 | Счетчики холодной и горячей воды крыльчатые Ду 15 мм; 0,03...3 м3/ч (с выездом на место эксплуатации) | 0.33694 | СВК-15 | 508.475
784 | Счетчики холодной и горячей воды Ду 15 мм; 0,03...3 м3/ч | 0.33694 | СГВ-15 | 338.98
785 | Счетчики холодной и горячей воды Ду 15 мм; 0,03...3 м3/ч (с выездом на место эксплуатации) | 0.33694 | СГВ-15 | 508.475
786 | Счетчики холодной и горячей воды крыльчатые Ду 15 мм; 0,03...3 м3/ч | 0.33694 | Сигма (ВСГ-15) | 338.98
787 | Счетчики холодной и горячей воды крыльчатые Ду 15 мм; 0,03...3 м3/ч (с выездом на место эксплуатации) | 0.33694 | Сигма (ВСГ-15) | 508.475
788 | Счетчики холодной и горячей воды крыльчатые Ду 15 мм; 0,03...3 м3/ч | 0.33694 | Сигма (ВСХ-15) | 338.98
789 | Счетчики холодной и горячей воды крыльчатые Ду 15 мм; 0,03...3 м3/ч (с выездом на место эксплуатации) | 0.33694 | Сигма (ВСХ-15) | 508.475
790 | Счетчики скоростные крыльчатые холодной и горячей воды Ду 20 мм; 0,05...5 м3/ч | 0.33694 | СКВ | 338.98
791 | Счетчики скоростные крыльчатые холодной и горячей воды Ду 20 мм; 0,05...5 м3/ч (с выездом на место эксплуатации) | 0.33694 | СКВ | 508.475
792 | Счетчики холодной и горячей воды крыльчатые Ду 20 мм; 0,05...5 м3/ч | 0.33694 | СКВ-20 | 338.98
793 | Счетчики холодной и горячей воды крыльчатые Ду 20 мм; 0,05...5 м3/ч (с выездом на место эксплуатации) | 0.33694 | СКВ-20 | 508.475
794 | Счетчики скоростные крыльчатые горячей воды и холодной воды Ду 15 мм; 0,03...3 м3/ч | 0.33694 | СКВ-3/15 | 338.98
795 | Счетчики скоростные крыльчатые горячей воды и холодной воды Ду 15 мм; 0,03...3 м3/ч (с выездом на место эксплуатации) | 0.33694 | СКВ-3/15 | 508.475
796 | Счетчики турбинные горячей воды Ду 15 мм; 0,03...3 м3/ч | 0.33694 | СТВГ-1 | 338.98
797 | Счетчики турбинные горячей воды Ду 15 мм; 0,03...3 м3/ч (с выездом на место эксплуатации) | 0.33694 | СТВГ-1 | 508.475
798 | Счетчики холодной и горячей воды Ду 20 мм; 0,05...5 м3/ч | 0.33694 | СХВ | 338.98
799 | Счетчики холодной и горячей воды Ду 20 мм; 0,05...5 м3/ч (с выездом на место эксплуатации) | 0.33694 | СХВ | 508.475
800 | Счетчики холодной и горячей воды Ду 15 мм; 0,03...3 м3/ч | 0.33694 | СХВ-15 | 338.98
801 | Счетчики холодной и горячей воды Ду 15 мм; 0,03...3 м3/ч (с выездом на место эксплуатации) | 0.33694 | СХВ-15 | 508.475
802 | Счетчики холодной и горячей воды Ду 15 мм; 0,03...3 м3/ч | 0.33694 | СХВГ-15 | 338.98
803 | Счетчики холодной и горячей воды Ду 15 мм; 0,03...3 м3/ч (с выездом на место эксплуатации) | 0.33694 | СХВГ-15 | 508.475
804 | Счетчики холодной и горячей воды Ду 100 мм и более | 0.73855 |  | 635
805 | Счетчики холодной и горячей воды Ду 30 мм | 0.37229 |  | 320
806 | Счетчики холодной и горячей воды Ду 40 — 80мм | 0.5747 |  | 494
807 | Тепловычислитель | 0.68795 | SUPERCAL | 592
808 | Теплорегистратор | 0.68795 | КАРАТ | 592
809 | Теплосчетчик | 1.247 | СПТ | 1072
810 | Теплосчетчик | 1.8819 | ТС-35 | 1618
811 | Теплосчетчик | 4.0494 | ТС-45 | 3482
812 | Теплосчетчик | 2.6976 | ТЭКОН | 2320
813 | Теплосчетчик | 2.6976 | UFM | 2320
814 | Уровнемер микроимпульсный Levelflex M | 2.8602 |  | 2460
815 | Уровнемер микроимпульсный Micropilot | 2.8602 |  | 2460
816 | Установки поверочные проличные | 14.2133 | ПОТОК-ПУ200-ЭВ | 12223
817 | Цилиндры мерные | 0.2494 | - | 214
818 | Цилиндры мерные пластиковые (металлические) | 0.2494 | - | 214
819 | Электроаспираторы | 0.57952 | АВА | 498
820 | Расходомер-счётчик жидкости ультразвуковой | 2.5759 | US800 | 2215
821 | Комплексы градуировки резервуаров ЗОНД | 56.5116 |  | 48600
6. Измерения давления, вакуумные измерения
822 | Вакууметр показывающий сигнализирующий | 0.2494 | ДВ2010 | 214
823 | Вакууметры показывающие | 0.16024 | ДВ8010 | 138
824 | Вакууметры показывающие | 0.16024 | ДВ8009 | 138
825 | Вакууметры показывающие | 0.16024 | ДА2018 | 138
826 | Вакуумметр ионизационный термопарный | 1.8699 | ВИТ | 1608
827 | Вакуумметр термопарный | 1.4265 | Вт | 1227
828 | Вакуумметр эталонный КТ 0,25 | 1.2434 | ВО | 1069
829 | Вакуумметр эталонный КТ 0,4 | 1.2434 | ВО | 1069
830 | Градуирование вакуумметра КТ 0,15 | 2.1795 | ВО | 1874
831 | Градуирование манометра КТ 0,15 | 2.1795 | МО | 1874
832 | Градуирование манометра КТ 0,4 | 1.2434 | МО | 1069
833 | Дифманометр стрелочный показывающий | 1.1047 | ДСП | 950
834 | Манометра технические | 0.16024 |  | 138
835 | Градуирование МО для поверки дифманометра | 5.3831 | МО | 4629
836 | Грузопоршневой манометр | 4.4446 | МП-0,4 | 3822
837 | Грузопоршневой манометр | 3.6482 | МП-60 | 3137
838 | Грузопоршневой манометр | 5.0036 | МП-600 | 4303
839 | Грузопоршневой манометр | 6.5133 | МП-2500 | 5601
840 | Грузопоршневой манометр | 3.4108 | МП-6 | 2933
841 | Датчик давления | 0.86506 | ИД | 744
842 | Дифференциальный манометр цифровой | 2.1096 | ДМЦ-01М | 1814
843 | Измерители артериального давления и частоты пульса автоматические | 0.43494 | OMRON | 374
844 | Измерители артериального давления и частоты пульса автоматические и полуавтоматические | 0.43494 | Omron | 374
845 | Измерители артериального давления и частоты пульса автоматические и полуавтоматические | 0.43494 | OMRON | 374
846 | Измерители артериального давления и частоты пульса цифровые | 0.43494 | UA | 374
847 | Измерители артериального давления манометрические | 0.16024 | ИАД-01-"Тривес" | 138
848 | Измерители артериального давления мембранные | 0.16024 | ИАДМ-"К-С.-Пб" | 138
849 | Измерители артериального давления мембранные | 0.16024 | ИАДМ-Б | 138
850 | Измерители артериального давления мембранные общего применения | 0.16024 | ИАДМ-ОП-1-01-"УМД" | 138
851 | Измерители артериального давления механические | 0.16024 | OMRON | 138
852 | Измерители артериального давления механические | 0.16024 | Marshall | 138
853 | Измерители артериального давления механические | 0.16024 | CS HEALTHCARE | 138
854 | Измерители артериального давления механические | 0.16024 | ИАДМ-"ТРИВЕС-ПЧЗ-М" | 138
855 | Измерители артериального давления механические | 0.16024 | BP AG1 | 138
856 | Измерители артериального давления механические (Cфигмамометры) | 0.16024 | ММП | 138
857 | Измерители артериального давления механические (сфигмоманометры) | 0.16024 | ROMED | 138
858 | Измерители артериального давления электронные плечевыем | 0.43012 | ROSSMAX | 370
859 | Измеритель давления цифровой | 2.1096 | ИДЦ-1 | 1814
860 | Индикатор мощности с пружиннами | 3.8892 | 50-2,30/2 | 3345
861 | Калибратор давления с одним датчиком давления | 2.67 | Метран | 2293
862 | Калибратор давления с одним датчиком давления | 2.6663 | РРС | 2293
863 | Калибратор давления КТ 0,05 с одним датчиком давления | 3.3145 |  | 2850
864 | Мановакуометр | 0.16024 | МВПЗА-УФ | 138
865 | Мановакууметры виброустойчивые | 0.16024 | МВ-3ВУ | 138
866 | Мановакууметры показывающие сигнализирующие | 0.2494 | ЭКМВ-1У | 214
867 | Мановакуумметр грузопоршневой | 6.5108 | МВП-2,5 | 5599
868 | Мановакуумметр жидкостной U-образный | 3.8892 |  | 3345
869 | Манометр повышенной точности КТ 0,6 | 0.59157 | МТИ | 509
870 | Манометр с унифицированным выходным сигналом | 1.1518 |  | 991
871 | Манометры грузопоршневые 3р до 60кгс/ | 3.6482 | МТ-60 | 3137
872 | Манометры кислородные | 0.18193 | БДС | 156
873 | Манометры кислородные | 0.18193 | МК | 156
874 | Манометры кислородные | 0.18193 | МТ | 156
875 | Манометры кислородные | 0.18193 | МТ-60 | 156
876 | Манометры кислородные | 0.18193 | СВТ-65 | 156
877 | Манометры воздушные | 0.18193 |  | 156
878 | Микроманометр компенсационный | 6.5108 | МКВ-250 | 5599
879 | Микроманометр многопредельный | 2.3313 | ММН-240 | 2005
880 | Преобразователь давления | 2.4253 |  | 2086
881 | Преобразователь давления | 2.1795 | САПФИР | 1874
882 | Прибор для определения газопроницаемости колокольного типа | 2.1639 |  | 1861
883 | Прибор Петрова | 3.7952 | ППР | 3264
884 | Сфигмоманометр | 0.16024 | ММП | 138
885 | Тягонанапоромер | 0.34699 | ТНЖ | 298
7. Измерения физико-химического состава и свойств веществ
886 | Анализатор | 3.112 | ПАН-AS | 2676
887 | Анализатор вольтамперметрический | 3.4663 | ЭКОТЕСТ-ВА | 2981
888 | Анализатор вольтамперметрический | 3.4157 | ТА-4 | 2937
889 | Анализатор вольтамперметрический | 3.4157 | АВА-2 | 2937
890 | Анализатор вольтамперметрический | 3.4663 | АКВ-07 МК | 2981
891 | Анализатор вольтамперметрический | 3.4663 | СТА | 2981
892 | Анализатор вольтамперметрический | 3.4663 | АВС | 2981
893 | Анализатор для определения нефтепродуктов | 4.3012 | ОСМА | 3699
894 | Анализатор жидкости | 2.8843 | Анион 7051 | 2481
895 | Анализатор жидкости многопараметрический | 3.4663 | ЭКОТЕСТ-2000; | 2981
896 | Анализатор изображения | 3.4663 | АТ-05 | 2981
897 | Анализатор качества молока | 2.8976 | Клевер | 2492
898 | Анализатор кислород | 3.112 |  | 2676
899 | Анализатор концентрации паров этанола | 3.694 | АКПЭ-01 дата выпуска до 2011 г. | 3177
900 | Анализатор молока | 2.8976 | Соматос-Мини | 2492
901 | Анализатор молока | 2.8976 | Соматос-мини | 2492
902 | Анализатор молока вискозиметрический | 2.8976 | СОМАТОС | 2492
903 | Анализатор низкотемпературных характеристик дизельного топлива | 4.3699 | ЛАЗ-93М1 | 3758
904 | Анализатор общего углерода | 3.1205 |  | 2684
905 | Анализатор паров этанола | 3.694 | Lion Alcolmeter | 3177
906 | Анализатор паров этанола | 3.694 | Lion Intoxilyzer 8000 | 3177
907 | Анализатор паров этанола в выдыхаемом воздухе | 3.694 | КОБРА | 3177
908 | Анализатор паров этанола в выдыхаемом воздухе | 3.694 | АЛКОТЕКТОР | 3177
909 | Анализатор паров этанола в выдыхаемом воздухе | 4.694 | АЛКОТЕКТОР Исп.Алкотектор Юпитер К | 3177
910 | Анализатор паров этанола в выдыхаемом воздухе | 3.694 | АЛКОТЕКТОР PRO-100 combi | 3177
911 | Анализатор паров этанола в выдыхаемом воздухе | 3.694 | АЛКОТЕКТОР PRO-100 touch | 3177
912 | Анализатор паров этанола в выдыхаемом воздухе | 3.694 | Alcotest мод. 6510 | 3177
913 | Анализатор паров этанола в выдыхаемом воздухе | 3.694 | Alcotest мод. 6810 | 3177
914 | Анализатор паров этанола в выдыхаемом воздухе | 3.694 | Alert J4X.ec | 3177
915 | Анализатор паров этанола в выдыхаемом воздухе | 3.694 | Alcotest 7410 | 3177
916 | Анализатор паров этанола в выдыхаемом воздухе | 3.694 | АЛКОТЕКТОР PRO-100 | 3177
917 | Анализатор паров этанола в выдыхаемом воздухе | 3.694 | АКПЭ-01.01М дата выпуска до 2011 г. | 3177
918 | Анализатор паров этанола в выдыхаемом воздухе | 3.694 | Drivesafe II | 3177
919 | Анализатор паров этанола в выдыхаемом воздухе | 3.694 | Drivesafe | 3177
920 | Анализатор паров этанола в выдыхаемом воздухе | 3.694 | Динго В-01 | 3177
921 | Анализатор показателей гемостаза | 3.8084 | И-01, И-02 | 3275
922 | Анализатор растворенного кислорода | 2.8843 | Марк | 2481
923 | Анализатор растворенного кислорода | 2.8843 | HI 9143 | 2481
924 | Анализатор ренгенофлюоресцентный | 9.8566 | LAB-X 3000 | 8477
925 | Анализатор ренгенофлюоресцентный | 9.8566 | TWIN-X | 8477
926 | Анализатор ренгенофлюоресцентный | 9.8566 | LAB-X 3002 | 8477
927 | Анализатор ренгенофлюоресцентный энергодисперсионный серы | 3.112 | Спектроскан S | 2676
928 | Анализатор ртути | 4.4277 | РА-915М | 3808
929 | Анализатор ртути | 4.4277 | HG | 3808
930 | Анализатор ртути | 4.4277 | MAS-50 | 3808
931 | Анализатор ртути | 4.4277 | HIRANUMA HG-1 | 3808
932 | Анализатор ртути | 4.4277 | HG | 3808
933 | Анализатор серы | 3.112 | АСЭ-1 | 2676
934 | Анализатор серы | 3.112 |  | 2676
935 | Анализатор сильфонный | 1.2277 | АМ-5М | 1055
936 | Анализатор углерода | 3.112 | МЕТАВАК | 2676
937 | Анализатор углерода | 3.112 | АН 7529 | 2676
938 | Анализатор углерода | 3.112 | ТОС | 2676
939 | Анализатор фирмы "ANTON PAAR" | 4.0277 | DSA, DMA | 3464
940 | Анализаторы паров этанола | 3.1136 | PRO- 100 combi | 2678
941 | Анализаторы паров этанола | 4.359 | PRO- 100 tooch | 3749
942 | Анализаторы паров этанола | 4.359 | Кобра | 3749
943 | Анализаторы паров этанола | 4.359 | Драгер Alcotest 6810 | 3749
944 | Анализаторы рентгеновские бездифракционные | 9.8566 | Twinx | 8477
945 | Ареометр для спирта | 1.1108 | АСП, КЛП | 955
946 | Влагомер древесины | 1.359 | ЭВ-2К и т.п. | 1169
947 | Влагомер зерна | 1.359 |  | 1169
948 | Датчики горючиз газов | 1.5349 | SGY и пр.. | 1320
949 | Денсиметр | 1.8723 | DMA-4500 | 1610
950 | Дымомер | 4.3747 | АВГ-1Д | 3762
951 | Измеритель дымности | 4.3747 | КИД-25 | 3762
952 | Измеритель плотности и концентрации Концентратомер | 3.7831 | ДМА 4500 | 3253
953 | Имитатор электродной системы | 1.341 | И-01, И-02 | 1153
954 | Интерферометр | 1.1133 | ШИ | 957
955 | Иономер | 2.8843 | И-500, И-150, ЭЦ-01, И-135 | 2481
956 | Иономер | 2.8843 | И-160,И-130М,И-120,И-140 | 2481
957 | Иономер | 2.8843 | Анион-410 | 2481
958 | Иономер | 2.8843 | ЭВ-74 | 2481
959 | Иономер лабораторный | 2.8843 | И-160МИ | 2481
960 | Иономер универсальный | 2.8843 | ЭВ-74 | 2481
961 | Кондуктометр | 4.1494 |  | 3568
962 | Кондуктометр | 4.1494 | HI 8314,HI 8733,HI9831 | 3568
963 | Кондуктометр | 4.1494 | S 30-R Seven Easy | 3568
964 | Кондуктометр портативный | 4.1494 | HI 8734 | 3568
965 | Кондуктометр/рН-метр | 6.9578 |  | 5984
966 | Кондуктометр-солемер | 4.1494 | HI 98308 | 3568
967 | Контрольный прибор | 1.594 | КП-3М | 1371
968 | Лабораторный интерферометр | 1.5349 | ЛИ-4М | 1320
969 | Метанометр | 1.6193 | МСТ-01 | 1393
970 | Нитратомер | 2.8843 |  | 2481
971 | Нитратомер | 2.8843 | ИТ-1201 | 2481
972 | Нитратомер | 2.8843 | Нитрон | 2481
973 | Нитратомер | 2.8843 | Нитрат-Тест | 2481
974 | Нитратомер | 2.8843 | Морион | 2481
975 | Нитрат-тест | 2.8843 | Морион-0К2 | 2481
976 | Пенетрометр | 0.40723 | АП | 350
977 | Пикнометр | 1.4639 |  | 1259
978 | Плотномер | 1.4639 |  | 1259
979 | Полярограф | 6.0783 |  | 5227
980 | Преобразователь ионометрический | 2.8843 | И-500 | 2481
981 | Преобразователь рН-метрический | 2.8904 | Статус | 2486
982 | Преобразователь рН-метрический | 2.8843 | Статус | 2481
983 | Прибор для измерения концентрации паров алкоголя в выдыхаемом воздухе | 3.694 | Алкотест-203 | 3177
984 | Прибор для тонкослойной хроматографии | 5.153 | Сорбфия | 4432
985 | Прибор для тонкослойной хроматографии с денситометром | 4.9084 | Собфил | 4221
986 | Прибор проверки герметичности самоспасателей | 1.4554 | ПГС | 1252
987 | РН-метр | 2.8904 | МР-220; рН-150МА; рН-210; | 2486
988 | РН-метр | 2.8904 | Seven Multi | 2486
989 | РН-метр/иономер | 3.1627 | Мультитест | 2720
990 | РН-метр/нитратомер | 3.9096 | АНИОН-7000, 7010 | 3362
991 | Сахариметр | 3.4663 | СУ-3 | 2981
992 | Сахариметр | 3.4663 | СУ-5 | 2981
993 | Сахариметр | 3.4663 | АДР410 и т.п. | 2981
994 | Сахариметр | 3.4663 | RFM-830 | 2981
995 | Сигнализатор | 1.5349 | СТМ-10 | 1320
996 | Сигнализатор горючих газов | 1.5181 | СГГ | 1306
997 | Сигнализатор окиси углерода | 1.3855 |  | 1192
998 | Сигнализатор паров этанола пороговый | 3.694 | Lion Alcoblow | 3177
999 | Система капиллярного электрофареза | 3.8157 | Капель | 3281
1000 | Титратор автоматический | 2.8843 | Т | 2481
1001 | Турбидиметр | 3.7831 | 2100 | 3253
1002 | Универсальный контрольный прибор | 1.3916 | УКП-5 | 1197
1003 | Установка для поверки газоанализаторов | 4.6807 | КИМ; ГУО; УДГ-02; УЛТ-1 | 4025
1004 | Установка для поверки комплекта рН-метра | 11.7651 |  | 10118
1005 | Фурье-спектрометр | 3.1627 |  | 2720
1006 | Хроматограф | 5.3711 | SRI6810C | 4619
1007 | Хроматограф | 5.3711 | ФГХ-1 | 4619
1008 | Хроматограф газовый | 5.3711 |  | 4619
1009 | Хроматограф газовый | 5.3711 | GCMS-QP2010 Ultra | 4619
1010 | Хроматограф жидкостной | 5.3711 |  | 4619
1011 | Хроматограф жидкостной | 5.3711 | Милихром-5 | 4619
1012 | Хроматограф жидкостной | 5.3711 | LC-20 | 4619
1013 | Хроматографы жидкостные | 4.359 | Люмахром | 3749
1014 | Хромато-масс спектрометр | 5.3711 | GCMS-QP2010 Ultra, GCMS-QPSE | 4619
1015 | Хромато-масс-спектрометр | 5.3711 | GCMS-QP2010 | 4619
1016 | Гигрометры | 0.40983 | ВИТ | 352
1017 | Приборы комбинированные (каналы температуры и относительной влажности | 3.1 | за один параметр | 2666
1018 | Анализаторы плтоности жидкостей | 1.4639 | DMA и т.п. | 1259
8. Теплофизические и температурные измерения
1019 | Измеритель температуры | 1.4193 | УКТ-38 | 1221
1020 | Измеритель тепловых параметров | 0.68554 |  | 590
1021 | Измеритель-регулятор температуры | 1.353 | ТРМ1 | 1164
1022 | Измеритель-регулятор температуры | 1.353 | ТРМ 138 | 1164
1023 | Измеритель-регулятор температуры | 1.4193 | 2ТРМ1 | 1221
1024 | Калибратор температуры(эталон) | 6.506 |  | 5595
1025 | Калориметр дифференциальный сканирующий | 9.2349 | DSC | 7942
1026 | Калориметр сжигания | 9.2349 | АБК-1 | 7942
1027 | Калориметр сжигания с бомбой | 8.8145 | В-08МА | 7580
1028 | Камера морозильная | 1.7928 | ММ-164 | 1542
1029 | Камера тепла и холода | 8.7205 |  | 7500
1030 | Камера холода | 8.7205 |  | 7500
1031 | Логометр | 0.63494 | Ш6900 | 546
1032 | Милливольтметр | 0.63494 | Щ4501 | 546
1033 | Мост автоматический | 1.253 | КСМ, КСМ-4 | 1078
1034 | Мост автоматический | 1.253 | Диск-250 | 1078
1035 | Мост автоматический | 1.253 | КСП 2-041 | 1078
1036 | Мост автоматический | 1.253 | КСП-311 | 1078
1037 | Мост автоматический | 1.253 | КСМ-2 | 1078
1038 | Мост автоматический | 1.253 | КСМ-1 | 1078
1039 | Потенциометр автоматический | 1.0711 | КСП-2, КСП-4 | 921
1040 | Потенциометр постоянного тока | 3.2614 | ПП-63 | 2805
1041 | Преобразователь | 0.5506 | Ш78, Ш79 | 474
1042 | Преобразователь термоэлектрический платинородий-платиновый | 4.2506 | ППО | 3656
1043 | Прибор для измерения и регулирования температуры | 1.1916 | ТЕРМОДАТ | 1025
1044 | Примор для определения температуры вспышки нефтепродуктов в закрытом тигле | 3.2265 | ПВЭН | 2775
1045 | Примор для определения температуры вспышки нефтепродуктов в закрытом тигле | 3.2265 | АТВ | 2775
1046 | Примор для определения температуры вспышки нефтепродуктов в закрытом тигле | 3.2265 | ТВЗ | 2775
1047 | Регулятор | 1.1518 | Р-25 | 991
1048 | Регулятор температуры | 1.1518 | Диск-250 | 991
1049 | Счетчик количества тепла | 2.4036 | SKM-01 | 2067
1050 | Счетчик количества тепла | 2.4036 | MULTICAL-COMPACT | 2067
1051 | Счетчик количества тепла | 2.4036 | SA-94 | 2067
1052 | Счетчик количества тепла | 2.4036 | SKU | 2067
1053 | Счетчик количества тепла | 2.4036 | ТЭМ | 2067
1054 | Темометр биметаллический | 0.88072 |  | 757
1055 | Тепловычислитель | 0.68795 | MULTICAL | 592
1056 | Тепловычислитель | 0.68795 | ВКТ-7, ВКТ-4 | 592
1057 | Теплоэнергоконтроллер | 3.5675 | ТЭКОН | 3068
1058 | Термометр лабораторный | 1.6831 | ЛТ-300 ЛТ-500 | 1447
1059 | Термометр лабораторный( эталон) | 1.5024 | ТЛ-4 | 1292
1060 | Термометр манометрический | 0.77349 | ТСЖ,ТКП,ТПМ и т.п. | 665
1061 | Термометр сопротивления (1 шт.) | 0.65783 | ТСП, КТПТР, Pt 500, КТС-Б | 566
1062 | Термометр сопротивления (комплект - 2 шт.) | 1.253 | ТСП, КТПТР, Pt 500, КТС-Б | 1078
1063 | Термометр стеклянный ртутный электроконтактный | 0.65181 | ТПК, | 561
1064 | Термометр цифровой | 0.65181 | CHECRTEMP | 561
1065 | Термометр цифровой | 0.65181 | ИТ-5 | 561
1066 | Термометр цифровой | 0.65181 | ТК-5 | 561
1067 | Термометр цифровой | 1.347 |  | 1158
1068 | Термометр электроконтактный | 0.65181 | ТПК | 561
1069 | Термометры гидрогеологические | 0.65181 | СП-84 | 561
1070 | Термометры для автоклавов пищевой промышленности | 0.65181 | СП-36 | 561
1071 | Термометры для автоклавов пищевой промышленности | 0.65181 | ТПК | 561
1072 | Термометры для измерения температуры спирта (старое наименование Термометры ртутные стеклянные) | 0.28434 | ТП-22 | 245
1073 | Термометры для нефтепродуктов | 0.44819 | ТИН | 385
1074 | Термометры медицинские цифровые | 0.65181 | LD | 561
1075 | Термометры ртутные стеклянные лабораторные | 0.65181 | ТЛ-4 | 561
1076 | Термометры специальные виброустойчивые | 0.65181 | СП-1 | 561
1077 | Термометры складские технические | 0.27229 | ТС-7, ТС-7А и т.п. | 234
1078 | Термометры технические жидкостные стеклянные | 0.27229 | ТТ и т.п. | 234
1079 | Термометры электронные медицинские | 0.65181 | Omron | 561
1080 | Термостат | 1.4145 | ТС-80, ТС-80М-2 и т.п. | 1216
1081 | Установка для поверки и градуировки ТС и ТП | 10.247 | УТТ-6 | 8812
9. Измерения времени и частоты
1082 | Блоки сменные к частотомерам | 3.5 | ЯЗЧ-41;-42;ЯЗЧ-43;ЯЗЧ-51 и т.п. | 3010
1083 | Блоки сменные к частотомерам эталонные, | 4 | ЯЗЧ-41;ЯЗЧ-42;ЯЗЧ-43;ЯЗЧ-51 и т.п. | 3440
1084 | Измерители временных интервалов | 9 | И2-17; И2-24; И2-25;И2 -26 | 7740
1085 | Измерители временных интервалов эталонные | 9.45 | И2-17; И2-24; И2-25; И2-26 | 8127
1086 | Измерители частоты гетеродинные | 5.5 | Ч4 и т.п | 4730
1087 | Измерители частоты резонансные | 4.8 | Ч2- | 4128
1088 | Компараторы частотные | 9.4627 | Ч7-12 | 8138
1089 | Компараторы частотные эталонные | 9.912 | Ч7-12 | 8524
1090 | Компараторы частотные | 10.4072 | Ч7-308А | 8950
1091 | Компараторы частотные | 10.4072 | Ч7-39, ЧК-51 | 8950
1092 | Компараторы частотные эталонные | 11.1361 | Ч7-39, ЧК-51 | 9577
1093 | Компараторы частотные | 13.5361 | Ч7-318 | 11641
1094 | Миллисекундомер электрический | 1.3193 |  | 1135
1095 | Преобразователи частоты автоматические | 3.8 | ЯЗЧ-72;ЯЗЧ-87;ЯЗЧ-88;ЯЗЧ-175;ЯЗЧ-175/1 и т.п. | 3268
1096 | Преобразователи частоты автоматические эталонные | 4.25 | ЯЗЧ-72;ЯЗЧ-87;ЯЗЧ-88;ЯЗЧ-175;ЯЗЧ-175/1 и т.п. | 3655
1097 | Приемники-компараторы | 9.4627 | Ч7-9;Ч7-10;Ч7-38 | 8138
1098 | Приемники-компараторы эталонные | 10.4084 | Ч7-9;Ч7-10;Ч7-38 | 8951
1099 | Секундомер механический | 0.51084 | СОС пр. | 439
1100 | Секундомер механический 30 мин | 0.53614 | СОПпр-2а-3 | 461
1101 | Секундомер механический 60 мин | 0.53614 | СДЕ | 461
1102 | Секундомер электрически П-30М | 0.62289 |  | 536
1103 | Секундомер-калибратор | 4.7422 |  | 4078
1104 | Секундомеры двухстрелочные 30-секундные | 0.53614 | СДСпр-1а-2 | 461
1105 | Секундомеры механические | 0.53614 | СОПпр-2а-3-000 | 461
1106 | Секундомеры механические | 0.53614 | СОПпр-2а-3-001 | 461
1107 | Секундомеры механические | 0.53614 | СОСпр | 461
1108 | Секундомеры механические | 0.53614 | СОПпр-2а-2-010 | 461
1109 | Секундомеры механические | 0.53614 | СОПпр | 461
1110 | Секундомеры механические | 0.53614 | СОСпр-2б-2-000 | 461
1111 | Секундомеры механические | 0.53614 | СОСпр-2б-2-010 | 461
1112 | Секундомеры электрические | 0.63373 | П-30М,ПВ-53 | 545
1113 | Секундомеры электрические | 0.65422 | ПВ-53Щ | 563
1114 | Секундомеры электрические | 0.65422 | П-30М | 563
1115 | Секундомеры электрические | 0.65422 | ПВ-53Л | 563
1116 | Синтезаторы частоты | 12 | Ч6-31;Ч6-71;Ч6--74;РЧ6-1;;РЧ6-04;;РЧ6-05 и т.п. | 10320
1117 | Синтезаторы частоты эталонные | 12.3964 | Ч6-31;Ч6-71;Ч6--74;РЧ6-1;;РЧ6-04;;РЧ6-05 и т.п. | 10661
1118 | Синхронометры, в т.ч. кварцевые | 6 | Ч7-15;Ч7-37 и т.п. | 5160
1119 | Системы измерения длительности соединения | 14.841 | MSC AXE ; SI2000 v5; 5ESS_v16.1; ЭЛКОМ;HW U-SYS; | 12763
1120 | Стандарт частоты | 14.888 | Ч1-50 | 12804
1121 | Стандарт частоты | 16.3759 | Ч1-53 | 14083
1122 | Стандарт частоты | 16.3759 | Ч1-74;СЧВ-74 | 14083
1123 | Стандарт частоты | 16.3759 | Ч1-69;Ч1-73 | 14083
1124 | Стандарты частоты | 18.9976 | Ч1-81;Ч1-81/;Ч1-81/2 ;Ч1-81/3;Ч1-81/4;Ч1-81/5 и т.п. | 16338
1125 | Стандарты частоты и времени | 27.2506 | Ч1-83/1;-83/2,Ч1-83/3;-83/4;-83/5 и т.п. | 23436
1126 | Стандарты частоты и времени с встроенным компаратором | 27.2506 | Ч1-78 с ЧК7-51 | 23436
1127 | Стандарты частоты рубидиевые | 18.0916 | FS 725 | 15559
1128 | Стандарты частоты рубидиевые эталонные | 19.9012 | FS 725 | 17115
1129 | Умножители частоты, в т.ч.синтезаторные | 7.9 | Ч6-2;Ч6-35;Ч6-36;Ч6-51 | 6794
1130 | Хронометр | 6.953 |  | 5980
1131 | Частотомер вибрационный до 1000Гц | 0.5 |  | 430
1132 | Частотомер стрелочный, синхроноскоп | 1.3867 | Ц1425, Ц1426, Ц300 и т.п. | 1193
1133 | Частотомеры | 1.6265 | Д506 и т.п | 1399
1134 | Частотомеры | 5 | Ф5043 | 4300
1135 | Частотомеры эталонные | 5.4 | Ф5043 | 4644
1136 | Частотомеры вычислительные | 8.1205 | Ч3-65;Ч3-101 и т.п. | 6984
1137 | Частотомеры вычислительные эталонные | 9.3783 | Ч3-65;-101 и т.п. | 8065
1138 | Частотомеры резонансные | 2.9048 | Ч2-23, Ч2-37А | 2498
1139 | Частотомеры с вставными и базовыми блоками | 7.8976 | Ч3-34;Ч3-34А;Ч3-35;Ч3-35А;Ч3-38;Ч3-54 и т.п. | 6792
1140 | Частотомеры эталонные с вставными и базовыми блоками | 8.5614 | Ч3-34;Ч3-34А;Ч3-35;Ч3-35А;Ч3-38;Ч3-54 | 7363
1141 | Частотомеры с рубидиевым опорным генератором эталонные | 11.2699 | Ч3-85/3R; PM-6681R; CNT-85R и т.п. | 9692
1142 | Частотомеры электронносчетные с рубидиевым опорным генератором | 11.0651 | Ч3-85/3R; PM-6681R; CNT-85R и т.п. | 9516
1143 | Частотомеры электронно счетные | 7.3819 | CNT-66;-80 ;. ESG-3230 ; Fluke -164:HP-5347А;VC-3165 и т.п. | 6348
1144 | Частотомеры электронно-счетные эталонные | 8.506 | CNT-66;-80 ;. ESG-3230 ; Fluke -164:HP-5347А;VC-3165 и т.п. | 7315
1145 | Частотомеры электронно счетные, универсальные | 7.3819 | CNT-66;-80 ;. ESG-3230 ; Fluke -164:HP-5347А;VC-3165 и т.п. | 6348
1146 | Частотомеры электронно-счетные, универсальные | 7.3169 | Agilent 53131A, 53150A, HM8123 и т.п.импортные | 6293
1147 | Частотомеры электронно-счетные, универсальные эталонные | 7.3819 | Agilent 53131A, 53150A, HM8123 и т.п.импортные | 6348
1148 | Частотомеры электронно-счетные эталонные | 8.3506 | Ч3-63;Ч3-63/1;Ч3-63/2;Ч3-97 и т.п. | 7182
1149 | Частотомеры электронно- счетные | 7.247 | Ч3-63/3;Ч3-85/3 и т.п. | 6232
1150 | Частотомеры электронно-счетные эталонные | 8.3506 | Ч3-63/3;Ч3-85/3;Ч3-97 и т.п. | 7182
1151 | Частотомеры электронно- счетные | 7.247 | Ч3-43;Ч3-51;Ч3-58;Ч3-63/1; Ч3-63/2; Ч3-66;Ч3-68;Ч3-69;Ч3-71;Ч3-75;Ч3-79;Ч3-79М;Ч3-81;Ч3-85;Ч3-86;GFC-8131H;-8210H; -8270H и т.п. | 6232
1152 | Частотомеры электронно-счетные эталонные | 8.3506 | Ч3-43;Ч3-51;Ч3-58;Ч3-63/1; Ч3-63/2; Ч3-66;Ч3-68;Ч3-69;Ч3-71;Ч3-75;Ч3-79;Ч3-79М;Ч3-81;Ч3-85;Ч3-86;GFC-8131H;-8210H; -8270H и т.п. | 7182
1153 | Частотомеры электронно- счетные | 7.247 | Ч3-45;Ч3-46;Ч3-67;Ч3-64;Ч3-64/1;Ч3-67;Ч3-84 т.п. | 6232
1154 | Частотомеры электронно-счетные эталонные | 8.3506 | Ч3-45;Ч3-46;Ч3-67;Ч3-64;Ч3-64/1;Ч3-67;Ч3-84 т.п. | 7182
1155 | Частотомеры электронно- счетные | 4.7892 | Ч3-47;Ч3-49;Ч3-57 | 4119
1156 | Частотомеры электронно- счетные эталонные | 5.4072 | Ч3-47;Ч3-49Ч3;-57 | 4650
1157 | Частотомеры электронно-счетные | 5.8783 | Ч3-12; Ч3-22;Ч3- 24;Ч3-28;Ч3 -32;Ч3 -33;Ч3-36;Ч3-44 и т.п. | 5055
1158 | Частотомеры электронно-счетные эталонные | 6.1217 | Ч3-12; Ч3-22;Ч3- 24;Ч3-28;Ч3 -32;Ч3 -33;Ч3-36;Ч3-44 и т.п. | 5265
1159 | Частотомеры электронно-счетные. | 5.3892 | Ф5035 и т.п. | 4635
1160 | Частотомеры электронно-счетныеэталонные | 5.488 | Ф5035 и т.п. | 4720
10. Измерения электрических и магнитных величин
1161 | Ампервольтваттметры | 5.6398 | Д552 и т.п. | 4850
1162 | Ампервольтметры постоянного и переменного тока | 1.6747 | Ц4311, 5050Е и т.п. | 1440
1163 | Ампервольтметры постоянного и переменного тока эталонные | 5.6036 | Ц4311, 5050Е и т.п. | 4819
1164 | Ампервольтметры постоянного тока КТ0,1-0,5 | 2.7867 | Ц4311, 5050Е и т.п. | 2397
1165 | Ампервольтметры постоянного тока эталонные КТ0,1-0,5 | 4.3229 | М1104;М1105;М1106; М1107;М1108; М1109; М2005;М2004;М2007; М2015,М2017,М2016, М2018,М2020,М2038, М2042,М2044,М2051, М244, М-822 М253 и т.п | 3718
1166 | Ампервольтметры самопишущие многопредельные постоянного и переменного тока | 1.1964 | Н-314,-344,-3140 и т.п. | 1029
1167 | Амперметрs, вольтметрs, ваттметр постоянного и переменого. тока многопредельные (КТ 0,5-4) | 1.3012 | М4231; М4247; Э365,EQ72S, М246,М9, М45МОМЗ | 1119
1168 | Амперметры, вольтметр, (КТ0,1-0,5)эталонные | 3.1928 | Д553;Д-556; Д5017, Д5014, Д5015, Д5082,Д5081, Д573, Д5079,Д533, Д57, Д5080,Д5063, Д574 Д5066, Д5075,Д128, Д50543,Д5098Д5097,Д5078, Д5026, Д5099, Д5102,Д5103, Д5100,Д5101, Э59, Э526, Э527,Э528, Э529, Э530,Э531, Э532, Э533,Э534, Э535, Э536,Э537, Э538, Э | 2746
1169 | Амперметры, вольтметры постоянного , переменного тока однопредельные | 0.41687 | М4231,М4247, М4275, Э365,Э378, Э30, М381,М377, М263, Э377, М497,М906, М367,Э300,М42100, Э421,Э8030, Э8025, Э356, Э8021, М42304, М45М, М4202 и т.п | 359
1170 | Амперметры, вольтметры постоянного и переменного тока (КТ 0.1-0.5) | 2.394 | Д553;Д-556; Д5017, Д5014, Д5015, Д5082,Д5081, Д573, Д5079,Д533, Д57, Д5080,Д5063, Д574 Д5066, Д5075,Д128, Д50543,Д5098Д5097,Д5078, Д5026, Д5099, Д5102,Д5103, Д5100,Д5101, Э59, Э526, Э527,Э528, Э529, Э530,Э531, Э532, Э533,Э534, Э535, Э536,Э537, Э538, ЭВ2234 | 2059
1171 | Амперметры, вольтметры, ваттметры самопишущие однопредельные | 1.0048 | Н-30,-32,-33 | 864
1172 | Анализаторы количества и показателей качества электрэнергии | 13.3434 | АR 5 | 11475
1173 | Аппараты для поверки измерительных транс-форматоров | 5.5398 | К507; АИТ; АТ | 4764
1174 | Блоки питания | 2.1145 |  | 1818
1175 | Блоки поверки | 3.2867 | БП | 2827
1176 | Ваттметры переменного тока (КТ1-4 ) | 1.1639 | Д30; Д37; Д305; Ц301 | 1001
1177 | Ваттметры постоянного и переменного тока эталон | 4.5133 | Д5016, Д50161, Д5020, Д5104, Д5089, Д50162, Д50166, Д5088 ,Д5089, Д5086, АСТД, Д566 и т.п | 3881
1178 | Вольтамперфазометры | 2.0976 | ВАФ-85-М1, ПКИ-02 | 1804
1179 | Вольтамперфазометры | 7.012 | Ретометр | 6030
1180 | Вольтамперфазометры | 4.2892 | ПАРМА ВАФ-А, 4303 | 3689
1181 | Вольтметры переменного тока | 9.6157 | В3-60 | 8269
1182 | Вольтметры постоянного тока (КТ0,2-0,5 .) | 1.5229 | М2, Ф195, ЭА2258 и т.п. | 1310
1183 | Вольтметры цифровые дифференциальные | 3.6265 | В2-27; -34; -36 | 3119
1184 | Вольтметры цифровые однопредельные | 1.3831 | Ф214;Ф217;Ф2000; Ф2003, Ф215,Ф216,Щ96, А3-1 | 1189
1185 | Вольтметры цифровые повышенной точности | 4.7687 | Щ30; С28; С1202; С1206; С1212, ЭА2268-2; В7-58 | 4101
1186 | Вольтметры цифровые постоянного тока | 2.3241 | Щ304; Щ384; Щ1612; В2-20; Ф4834,Ф283, Щ1516 и т.п | 1999
1187 | Вольтметры цифровые универсальные | 6.1205 | Щ31,Щ300,301, В7-16А; В7-21; В7–38, В7-22А, В7-27А, В7-53,В7-62, В7-54, В7-80, В7-37, В7-23 и т.п. | 5264
1188 | Вольтметры цифровые универсальные | 3.2735 | В7-;-18;В7-20; В7-27, ЦА2132 , ИТП-1и т.п. | 2815
1189 | Вольтметры цифровые универсальные | 4.0157 | В7-22; В7-35; В7-28; Щ-4308; СА3010,СВ3010;Ф298-5; ЦФ, ЦВ8500 | 3453
1190 | Вольтметры цифровые универсальные | 6.5566 | В7-34; В7-40;В7-43,В7-46, В7-61, В7-64;В7-65,-58, В7-72, В7-73, В7-77, В7-61, В7-73, Щ4300, мультиметры: GDM-8135, GDM-8245, 34401А и т.п. | 5639
1191 | Вольтметры цифровые электрометры | 4.1169 | В7-29;-30 | 3541
1192 | Вольтметры электронные | 2.0699 | Ф506 ;Ф563; Ф584 ; Ф5263 | 1780
1193 | Вольтметры электронные с приставкой | 4.3699 | Ф506 ;Ф563; Ф584 ; Ф5263 | 3758
1194 | Гальванометры постоянного тока | 1.0157 | М195, М2031 и т.п | 873
1195 | Генераторы технической частоты | 3.8928 | ГТЧ-3М | 3348
1196 | Делители напряжения | 1.0157 | Р5 1;ДН1 | 873
1197 | Делители напряжения | 4.9289 | Р3027 | 4239
1198 | Делители напряжения | 4.259 | Р35;Р313;Р356 | 3663
1199 | Измерители комплексные сопротивлений электрических цепей на частоте 50Гц | 2.9964 | ВЫМПЕЛ | 2577
1200 | Измерители напряжения прикосновения и параметров устройств защитного отключения | 4.8072 | MRP-110 | 4134
1201 | Измерители напряжения прикосновения и параметров устройств защитного отключения | 4.8072 | MRP-120 | 4134
1202 | Измерители напряжения прикосновения и параметров устройств защитного отключения | 4.8072 | MRP-200 | 4134
1203 | Измерители нестабильности | 4.006 | В8-8 | 3445
1204 | Измерители отношений переменных напряжений | 3.8506 | В8-6; В8-7 | 3312
1205 | Измерители параметров заземляющих устройств | 4.8072 | MRU-20 | 4134
1206 | Измерители параметров заземляющих устройств | 4.8072 | MRU-105 | 4134
1207 | Измерители параметров заземляющих устройств | 4.8072 | MRU-120 | 4134
1208 | Измерители параметров заземляющих устройств | 4.8072 | MRU-200 | 4134
1209 | Измерители параметров изоляции | 4.6072 | MIT1020/2 и т.п. | 3962
1210 | Измерители параметров качества электрической энергии | 16.6229 | Fluke 434 | 14296
1211 | Измерители параметров трансформаторов | 10.7325 | Коэффциент | 9230
1212 | Измерители параметров устройств защитного отключения | 4.8072 | MI 2120 | 4134
1213 | Измерители параметров цепей "фаза-ноль" и "фаза-фаза" электросетей | 4.8229 | MZC-200,MZC-201,MZC-202 | 4148
1214 | Измерители параметров цепей электропитания зданий | 4.8229 | MZC-300,MZC-304,MZC-305,MZC-306,MZC303E,MZC-310S | 4148
1215 | Измерители параметров электробезопасности электроустановок | 4.8072 | MIE-500 | 4134
1216 | Измерители параметров электробезопасности электроустановок | 4.8072 | MPI-510 | 4134
1217 | Измерители параметров электробезопасности электроустановок | 4.8072 | MPI-502 | 4134
1218 | Измерители параметров электробезопасности электроустановок | 4.8072 | MPI-505 | 4134
1219 | Измерители параметров электробезопасности электроустановок | 4.8072 | MPI-508 | 4134
1220 | Измерители параметров электробезопасности электроустановок | 4.8072 | MPI-520 | 4134
1221 | Измерители параметров электробезопасности электроустановок | 4.8072 | MPI-525 | 4134
1222 | Измерители параметров электробезопасности электроустановок | 4.8072 | MPI-511 | 4134
1223 | Измерители параметров электроустановок | 4.8072 | MI 3100 | 4134
1224 | Измерители параметров электроустановок | 4.8072 | MI 3102 | 4134
1225 | Измерители параметров электроустановок | 4.8072 | MI 3102H | 4134
1226 | Измерители параметров электроустановок | 4.8072 | MI 3102H CL | 4134
1227 | Измерители параметров электроустановок | 4.8072 | MI 3125 | 4134
1228 | Измерители параметров электроустановок | 4.8072 | MI 3125B | 4134
1229 | Измерители параметров электроустановок | 4.8072 | MI 3101 | 4134
1230 | Измерители параметров электроустановок | 4.8072 | MI 3105 | 4134
1231 | Измерители показателей качества электроэнергии | 13.2325 | РесурсUF, Fluke 1653,Fluke-43, MI2492и т.п | 11380
1232 | Измерители показателей качества электроэнергии | 9.4855 | РесурсПКЭ | 8158
1233 | Измерители потенциалов цифровые | 2.3217 | Орион ИП-01 | 1997
1234 | Измерители сопротивления взрывной цепи | 2.8566 | ХН2570П | 2457
1235 | Измерители сопротивления заземления | 4.2771 | 1805 ER | 3678
1236 | Измерители сопротивления заземления | 4.2771 | 1820 ER | 3678
1237 | Измерители сопротивления заземления | 4.2771 | 2105 ER | 3678
1238 | Измерители сопротивления заземления | 4.2771 | 2120 ER | 3678
1239 | Измерители сопротивления заземления | 4.2771 | 2705 ER | 3678
1240 | Измерители сопротивления заземления | 4.2771 | 2720 ER | 3678
1241 | Измерители сопротивления заземления | 1.5434 | Ф4103М1, Ф4103, М416, М416/2, МС-08 и т.п | 1327
1242 | Измерители сопротивления заземления | 4.8072 | MI-2124, MI3123, ИСЗ2016? ПК-2 и т.п. | 4134
1243 | Измерители сопротивления заземления | 4.8072 | ИС-10, ИС10/1, ИС-20/1, ИС-20, С.А6456 | 4134
1244 | Измерители сопротивления заземляющих устройств, молниезащиты, проводников присоединения к земле и выравнивания потенциалов | 4.8072 | MRU-100 | 4134
1245 | Измерители сопротивления заземляющих устройств, молниезащиты, проводников присоединения к земле и выравнивания потенциалов | 4.8072 | MRU-101 | 4134
1246 | Измерители сопротивления изоляции | 2.7709 | Дипсэл2 | 2383
1247 | Измерители сопротивления изоляции | 4.1747 | 6211IN, 6210IN и т.п. | 3590
1248 | Измерители сопротивления изоляции /целостности защитного проводника | 4.8229 | MI-2122,MI-2123, MI-2123С и т.п. | 4148
1249 | Измерители сопротивления изоляции цифровые | 4.112 | KEW3125, KEW3021, KEW3022, KEW3023, Fluke1577,Fluke1587 KEW3121? 1507? 2804IN, UT501/502 | 3536
1250 | Измерители сопротивления петли фаза-ноль | 4.8072 | ИФН-200 | 4134
1251 | Измерители сопротивления электроизоляции | 4.8229 | MIC-2,MIC-3,MIC1000, MIC-2500,MIC-5000, СА6525 | 4148
1252 | Измерители температуры прецизионные | 7.3 | php602 | 6278
1253 | Измерители тока короткого замыкания | 6.4253 | Щ41160, ЭКО-200 | 5526
1254 | Измерители трехфазные | 13.7 | СА540 | 11782
1255 | Измерители тока короткого замыкания | 4.612 | 1826NA, 1825 LP, 1824LP и т.п | 3966
1256 | Измерители фликера колебаний напряжения и гармонических составляющих тока | 1.4422 | ИФГ201 | 1240
1257 | Измерители цепи фаза-ноль | 1.7735 | М-417, | 1525
1258 | Измерители цифровые | 2.7783 | 4105А, АКИП-8701 | 2389
1259 | Измеритель параметров устройств защитного отключения | 4.8072 | ПЗО-500 | 4134
1260 | Измеритель параметров устройств защитного отключения | 4.8072 | ПЗО-500 ПРО | 4134
1261 | Измерительное устройство для контроля тока проводимости ОПН | 3.5313 | УКТ-03 | 3037
1262 | Источник эталонного напряжения | 3.2699 | ИОНА , В1-30и т.п. | 2812
1263 | Источники питания | 4.5795 | GPR-100H05D, ТЕС, АКИП-1125 и т.п. | 3938
1264 | Источники питания | 3.741 | Б5-44А, Б5-45А, Б5-47,Б5-49 Б5-50, Б5.30/10, HY и т.п. | 3217
1265 | Источники питания | 4.3506 | GPC-3030DQ, GPC-6030D, GPS-4330, GPR-6030D, S, ATH-2232, APS ,RXN -603D и т.п. | 3742
1266 | Калибраторы | 14.2807 | В1-18 | 12281
1267 | Калибраторы | 14.4024 | П-327 | 12386
1268 | Калибраторы | 11.7699 | UPS-II, UPS-III, USP-IS, Метран510ПКП | 10122
1269 | Калибраторы | 7.9518 | П4108, РППТН, ИСН-1, CE12E | 6839
1270 | Калибраторы | 10.1 | В1-13 | 8686
1271 | Калибраторы многофункциональные (электроизмерительные каналы) | 15.2723 | 3050 | 13134
1272 | Калибраторы постоянного тока и напряжения | 12.7434 | П320;П-321;В1-12;В-19 | 109559
1273 | Калибраторы промышленных процессов универсальные | 10.0964 | АКИП-7301 | 8683
1274 | Калибраторы универсальные | 24.3145 | Н4-6, Н4-11, ИКСУ-260 | 20910
1275 | Калибраторы универсальные | 29.8422 | Н4-7 | 25664
1276 | Калибраторы универсальные(электроизмерительные каналы) | 27.8904 | MC-5R | 23986
1277 | Калибраторы фиктивной мощности | 16.6229 | КФМ-02МУ | 14296
1278 | Калибраторы-вольтметры универсальные | 28.0976 | В1-28 | 24164
1279 | Калибраторы-измерители стандартных сигналов | 11.8687 | КИСС-02, КИСС-03 | 10207
1280 | Калибраторы токовой петли | 7.4 | Fluke 707 | 6364
1281 | Катушки индуктивности | 1.1446 | Р547 | 984
1282 | Катушки сопротивления 3 разряда | 1.4277 | Р310;321;331; ОКС-1 и т.п. | 1228
1283 | Катушки сопротивления 3 разряда | 1.4277 | Р401;Р402;Р4011; Р4021,Р4012,Р4023,Р4030,Р4033,Р4061,Р406 и т.п | 1228
1284 | Катушки сопротивления КТ0,005 ,3 разряд | 1.7458 | Р4023; Р4013, Р4015, Р4016, Р4017, Р4018, Р4033 и т.п. | 1501
1285 | Киловаттметры, мегаваттметры | 0.72771 | Д367; Э365,Ц1425, Д3365,Д341-2,Д325, Д8002,Д-85, Ц1427 и т.п. | 626
1286 | Киловольтметр до 100 кВ | 4.4952 | С100, КВ 100М, В-100, и т.п. | 3866
1287 | Киловольтметр до 3 кВ | 1.4614 | С53,С503,С50, С502, С5029 | 1257
1288 | Киловольтметрф до 30 кВ | 2.1181 | С196, С197 и т.п. | 1822
1289 | Киловольтметры до 1 кВ | 1.147 | С53,С503,С509, С504.С505,С506, С507,С508 | 986
1290 | Киловольтметры спектральные цифровые | 9.8675 | КВЦ 120 | 8486
1291 | Клещи для измерения мощности | 0.95301 | Д90 | 820
1292 | Клещи токоизмерительные | 2.7747 | CMP-200 | 2386
1293 | Клещи токоизмерительные | 2.7747 | CMP-400 | 2386
1294 | Клещи токоизмерительные | 2.7747 | CMP-401 | 2386
1295 | Клещи токоизмерительные | 2.7747 | CMP-1006 | 2386
1296 | Клещи токоизмерительные | 2.7747 | ПР3500, MS2102? APPA A3 и т.п. | 2386
1297 | Клещи токоизмерительные с мультиметром | 2.7747 | CMP-1 | 2386
1298 | Клещи токоизмерительные с мультиметром | 2.7747 | CMP-1000 | 2386
1299 | Клещи токоизмерительные цифровые | 2.7747 | KEW 2040 | 2386
1300 | Клещи токоизмерительные цифровые | 2.7747 | АКИП-7301 | 2386
1301 | Клещи токоизмерительные цифровые | 2.7747 | KEW 2046R | 2386
1302 | Клещи токоизмерительные цифровые | 2.7747 | KEW 2056R | 2386
1303 | Клещи токоизмерительные цифровые | 2.7747 | KEW KT200 | 2386
1304 | Клещи токоизмерительные цифровые | 2.7747 | KEW KT203 | 2386
1305 | Клещи токоизмерительные цифровые | 2.7747 | KEW 4200 | 2386
1306 | Клещи электроизмерительные | 0.7988 | Ц 91 | 687
1307 | Клещи электроизмерительные | 0.7988 | Ц-90 | 687
1308 | Клещи электроизмерительные | 0.7988 | Ц4505 | 687
1309 | Клещи электроизмерительные | 0.7988 | Ц4505М | 687
1310 | Клещи электроизмерительные | 2.7747 | APPA 39 | 2386
1311 | Клещи электроизмерительные | 2.7747 | APPA 39R | 2386
1312 | Клещи электроизмерительные | 2.7747 | APPA 39AC | 2386
1313 | Клещи электроизмерительные | 2.7747 | APPA 39AR | 2386
1314 | Клещи электроизмерительные | 2.7747 | APPA 39MR | 2386
1315 | Клещи электроизмерительные | 2.7747 | APPA A7 | 2386
1316 | Клещи электроизмерительные | 2.7747 | APPA A7A | 2386
1317 | Клещи электроизмерительные | 2.7747 | APPA A7D | 2386
1318 | Клещи электроизмерительные | 2.7747 | APPA 30 | 2386
1319 | Клещи электроизмерительные | 2.7747 | APPA 30R | 2386
1320 | Клещи электроизмерительные | 2.7747 | APPA 30T | 2386
1321 | Клещи электроизмерительные | 2.7747 | APPA 33 | 2386
1322 | Клещи электроизмерительные | 2.7747 | APPA 33R | 2386
1323 | Клещи электроизмерительные | 2.7747 | APPA-33II | 2386
1324 | Клещи электроизмерительные | 2.7747 | APPA-33RII | 2386
1325 | Клещи электроизмерительные | 2.7747 | APPA A6 | 2386
1326 | Клещи электроизмерительные | 2.7747 | APPA A6D | 2386
1327 | Клещи электроизмерительные | 2.7747 | APPA A6DR | 2386
1328 | Клещи электроизмерительные | 2.7747 | APPA A7 | 2386
1329 | Клещи электроизмерительные | 2.7747 | APPA A7A | 2386
1330 | Клещи электроизмерительные | 2.7747 | APPA A7D | 2386
1331 | Клещи электроизмерительные | 2.7747 | APPA A8 | 2386
1332 | Клещи электроизмерительные | 2.7747 | APPA A9 | 2386
1333 | Клещи электроизмерительные | 2.7747 | APPA A10N | 2386
1334 | Клещи электроизмерительные | 2.7747 | APPA-A11 | 2386
1335 | Клещи электроизмерительные | 2.7747 | APPA-A11R | 2386
1336 | Клещи электроизмерительные | 2.7747 | APPA-A12 | 2386
1337 | Клещи электроизмерительные | 2.7747 | APPA-A12R | 2386
1338 | Клещи электроизмерительные | 2.7747 | APPA-A15 | 2386
1339 | Клещи электроизмерительные | 2.7747 | APPA-A15R | 2386
1340 | Клещи электроизмерительные | 2.7747 | APPA-A16 | 2386
1341 | Клещи электроизмерительные | 2.7747 | APPA-A16R | 2386
1342 | Клещи электроизмерительные | 2.7747 | APPA-A16H | 2386
1343 | Клещи электроизмерительные | 2.7747 | APPA-A16HR | 2386
1344 | Клещи электроизмерительные | 2.7747 | APPA-36II | 2386
1345 | Клещи электроизмерительные | 2.7747 | APPA-36RII | 2386
1346 | Клещи электроизмерительные | 2.7747 | VA312 | 2386
1347 | Клещи электроизмерительные | 2.7747 | VA315 | 2386
1348 | Клещи электроизмерительные | 2.7747 | VA316 | 2386
1349 | Клещи электроизмерительные | 2.7747 | VA321 | 2386
1350 | Клещи электроизмерительные | 2.7747 | CM-330 | 2386
1351 | Клещи электроизмерительные | 2.7747 | CM-400 | 2386
1352 | Клещи электроизмерительные | 2.7747 | CM-600 | 2386
1353 | Клещи электроизмерительные | 2.7747 | CM-800 | 2386
1354 | Клещи электроизмерительные | 2.7747 | CM-900 | 2386
1355 | Клещи электроизмерительные | 2.7747 | CM-950 | 2386
1356 | Клещи электроизмерительные | 2.7747 | CM-1300 | 2386
1357 | Клещи электроизмерительные | 2.7747 | CM-1350 | 2386
1358 | Клещи электроизмерительные | 2.7747 | CM-1500 | 2386
1359 | Клещи электроизмерительные | 2.7747 | CM-1550 | 2386
1360 | Клещи электроизмерительные | 2.7747 | CMI-100 | 2386
1361 | Клещи электроизмерительные | 2.7747 | CMI-200 | 2386
1362 | Клещи электроизмерительные | 2.7747 | CMT-80 | 2386
1363 | Клещи электроизмерительные | 2.7747 | CMT-90 | 2386
1364 | Клещи электроизмерительные | 2.7747 | Fluke 312 | 2386
1365 | Клещи электроизмерительные | 2.7747 | Fluke 316 | 2386
1366 | Клещи электроизмерительные | 2.7747 | Fluke 318 | 2386
1367 | Клещи электроизмерительные | 2.7747 | Fluke 330 | 2386
1368 | Клещи электроизмерительные | 2.7747 | Fluke 333 | 2386
1369 | Клещи электроизмерительные | 2.7747 | Fluke 334 | 2386
1370 | Клещи электроизмерительные | 2.7747 | Fluke 335 | 2386
1371 | Клещи электроизмерительные | 2.7747 | Fluke 336 | 2386
1372 | Клещи электроизмерительные | 2.7747 | Fluke 337 | 2386
1373 | Клещи электроизмерительные | 2.7747 | Fluke 353 | 2386
1374 | Клещи электроизмерительные | 2.7747 | Fluke 355 | 2386
1375 | Клещи электроизмерительные | 2.7747 | AC40A | 2386
1376 | Клещи электроизмерительные | 2.7747 | AD40A | 2386
1377 | Клещи электроизмерительные | 2.7747 | AC60 | 2386
1378 | Клещи электроизмерительные | 2.7747 | AC65 | 2386
1379 | Клещи электроизмерительные | 2.7747 | AC68 | 2386
1380 | Клещи электроизмерительные | 2.7747 | AC75 | 2386
1381 | Клещи электроизмерительные | 2.7747 | AD105 | 2386
1382 | Клещи электроизмерительные | 2.7747 | CT231A | 2386
1383 | Клещи электроизмерительные | 2.7747 | CT235 | 2386
1384 | Клещи электроизмерительные | 2.7747 | CT237 | 2386
1385 | Клещи электроизмерительные | 2.7747 | CT238 | 2386
1386 | Клещи электроизмерительные | 2.7747 | CM1 | 2386
1387 | Клещи электроизмерительные | 2.7747 | CM2 | 2386
1388 | Клещи электроизмерительные | 2.7747 | CM3 | 2386
1389 | Клещи электроизмерительные | 2.7747 | CM4 | 2386
1390 | Клещи электроизмерительные | 2.7747 | CM5 | 2386
1391 | Клещи электроизмерительные | 2.7747 | CM6 | 2386
1392 | Клещи электроизмерительные | 2.7747 | CM7 | 2386
1393 | Клещи электроизмерительные | 2.7747 | ECT-650 | 2386
1394 | Клещи электроизмерительные | 2.7747 | CENTER-223 | 2386
1395 | Клещи электроизмерительные | 2.7747 | CENTER-232 | 2386
1396 | Клещи электроизмерительные | 2.7747 | CENTER-235 | 2386
1397 | Клещи электроизмерительные | 2.7747 | М266С | 2386
1398 | Клещи электроизмерительные | 2.7747 | APPA37 | 2386
1399 | Клещи электроизмерительные аналоговые | 2.2542 | К4575А | 1939
1400 | Клещи электроизмерительные аналоговые | 2.2542 | К4577А | 1939
1401 | Клещи электроизмерительные аналоговые | 2.2542 | К4575/1А | 1939
1402 | Клещи электроизмерительные переменного тока высоковольтные | 0.7988 | Ц4502 | 687
1403 | Клещи электроизмерительные цифровые | 2.2542 | К4570/1Ц | 1939
1404 | Клещи электроизмерительные цифровые | 2.2542 | К4570/2Ц | 1939
1405 | Клещи электроизмерительные цифровые | 2.2542 | К4571Ц | 1939
1406 | Клещи-мультиметры | 2.8277 | DCM300 | 2432
1407 | Коммутатор измерительный | 12.8 | ASM-801 | 11008
1408 | Компараторы напряжения | 10.6663 | Р3003 | 9173
1409 | Компараторы сопротивления | 11.9012 | Р346;3015 | 10235
1410 | Комплексы измерительные электрического оборудования | 25.5 | Ретом ВЧ | 21930
1411 | Комплексы програмнотехнические измерительные | 10.3988 | Ретом 51, Ретом 61 и т.п. | 8943
1412 | Комплекты измерительные | 4.6048 | К-501; К-505;К50 и т.п. | 3960
1413 | Комплекты измерительные | 6.494 | К-51; К-506; К540; К541и т.п. | 5585
1414 | Комплекты нагрузочные измерительные с регулятором | 9.0036 | РТ2048 | 7743
1415 | Конденсаторы постоянной емкости | 1.0916 | Р533;-535 и т. п | 939
1416 | Контроллеры измерительные | 5 | КИ-2 | 4300
1417 | Магазины емкости с отсчетом более 20 точек | 4.4157 | Р5025 и т.п | 3797
1418 | Магазины сопротивлений однодекадные | 1.9181 | Р-400, Р405,Р4007,Р4042,Р4078, | 1650
1419 | Магазины сопротивления | 1.9542 | Р32, Р33, Р315 и т.п. | 1681
1420 | Магазины сопротивления | 1.1458 | КСМ-4;-6;РН14;Р58; Р-314; МСР-55 и т.п. | 985
1421 | Магазины сопротивления | 2.594 | МСР-60; МСР-60М, МСР-63; Р-326; Р-327; Р-4831, Р4834, Р4830/1, Р4830/2 и т.п. | 2231
1422 | Магазины сопротивления многозначные | 3.1301 | Р4001; Р4002; Р40101, Р40102, Р40108, Р40103 и т.п | 2692
1423 | Магазины сопротивления переменного тока | 2.9843 | Р5018; Р5054; НТТ-1 и т.п | 2567
1424 | Магазины сопротивления эталонные 3 р-д | 3.606 | Р33 | 3101
1425 | Магазины сопротивления эталонные 3 р-д | 3.6494 | МСР-60; МСР-60М, МСР-63; Р-326; Р-327; Р-4831, Р4834, Р4830/1, Р4830/2 и т.п | 3138
1426 | Мегаомметры | 3.3084 | Fluke1520, Fluke1550, М4122/ 5990, Е6-36 и т.п. | 2845
1427 | Мегаомметры | 1.4795 | ЭСО-202/1; ЭСО-202/1Г,М1628, М1423, М1603, ЭСО-210, М4124 | 1272
1428 | Мегаомметры | 1.0952 | М-1101М; М1102/1; М4100/1;М4100/2; М4100/3; М4100/4, МС-05 и т.п | 942
1429 | Мегаомметры | 2.7711 | Е6-24, Е6-24/1, Е6-24/2, Е6-31,Е6-32, ЦС4105, MS5201, М6-2, АМ-2002, ЦСО202-2, AR3125, С.А.6545, MEP, MPK | 2383
1430 | Мегаомметры цифровые | 4.2767 | М4106 | 3678
1431 | Мегаомметры электронные | 1.4976 | Ф4102/1-1М, Ф4102/2-1М, Ф4102/2, Ф4102, Ф4102/1-1М, Ф4101, Ф4100 | 1288
1432 | Мегаомметры электронные | 1.8024 | Е6-16, Е6-17, МОМ-1, МОМ-3, МОМ-5,М41070/1и т.п. | 1550
1433 | Меры емкости | 1.5325 | Р597;Р5050 | 1318
1434 | Меры сопротивления эталонные 3 разряд) | 1.4277 | Р3030; Р3031, МС-0,1, МС-1, МС-10, МС-100 | 1228
1435 | Меры сопротивления многозначные эталонные 3 разряд | 6.347 | Р3026/1; Р3026/2 | 5458
1436 | Меры сопротивления переходные и подобные 3 разряд. | 3.4096 | Р4011, Р40112, Р40113, Р40114; Р40115, Р4080 | 2932
1437 | Меры-иммитаторы | 3.6988 | Р40116 | 3181
1438 | Микроомметры | 4.5928 | MMR-600,MMR-610, MMR-620, MMR-630 | 3950
1439 | Микроомметры | 3.1554 | МИКО-1; МИКО-2,3; МКИ-200; МКИ-600; ПТФ-1; РЕТ-МОМ, МЭН-3 и т.п. | 2714
1440 | Микроомметры | 2.7711 | ИКС-5, БСЗ,М4104 | 2383
1441 | Микроомметры | 1.4699 | Ф4104-М1, Ф415, М246 и т.п | 1264
1442 | Миллиомметры | 2.77 | Е6-25 | 2383
1443 | Миллиомметры | 3.6398 | GOM801G, DLRO 10 | 3130
1444 | Мосты переменного тока | 5.4169 | Вектор2М, СА7100-2, Тангенс | 4659
1445 | Мосты переменного тока | 5.3181 | Р-525; Р5026 | 4574
1446 | Мосты постоянного тока | 2.9048 | Р-4053; Р-4060 и т.п. | 2498
1447 | Мосты постоянного тока | 0.81325 | ММВ; МКМВ | 699
1448 | Мосты постоянного тока | 3.8205 | МО-62; МТВ; Р-329; МОД-58; -59; МО-61 и т.п. | 3286
1449 | Мосты постоянного тока | 3.5313 | Р-3009 | 3037
1450 | Мосты постоянного тока | 1.2831 | Р-39, Р3043 | 1103
1451 | Мосты цифровые | 2.9084 | Щ-402М, Щ-402М1 | 2501
1452 | Мосты-потенциометры | 2.1277 | Р-304 и т.п. | 1830
1453 | Мосы тпостоянного тока | 2.7843 | Р333,Р334 | 2395
1454 | Мультиметры | 2.8361 | APPA75, APPA107, APPA103N, APPA105N, APPA107N, APPA109, APPA305, APPA82, APPA91, APPA109N, APPA207, AM1061, Fluke45, Fluke179, Fluke175, Fluke158, Fluke178, Fluke187, Fluke189, Fluke577, Fluke1587, Fluke15B, 34401А, 734-02, АМ1092, M890G,MY64, TY520, U | 2439
1455 | Мультиметры | 6.1205 | АВМ-4306 | 5264
1456 | Мультиметры цифровые | 4.7639 | APPA207, VA19 | 4097
1457 | Мультиметры цифровые | 4.1157 | ELC131D | 3539
1458 | Нановольтметры/микроомметры | 6.6771 | 34420А | 5742
1459 | Омметры | 1.0048 | М372, М371, ЭСО212, М57 | 864
1460 | Омметры цифровые | 3.0831 | Щ30; Щ34 и т.п | 2651
1461 | Омметры цифровые | 3.9289 | Щ306-1, Щ306-2 | 3379
1462 | Омметры, миллиомметры | 1.953 | М-246, Е6-12. Е6-15, Е6-18, Е6-18/1 | 1680
1463 | Потенциометр постоянного тока | 2.1277 | Р2/1; Р37/1, Р306, Р307, Р368 и т.п. | 1830
1464 | Потенциометры постоянного тока | 9.5133 | Р355, Р309; Р345; Р348; Р363 и т.п. | 8181
1465 | Преобразователи тока и напряжения | 2.3855 | ПТНЧ | 2052
1466 | Преобразователи напряжения | 5.6566 | В9-1;В9 -5;В9 -6; В9 -10 и т.п. | 4865
1467 | Преобразователи переменного тока и напряжения | 1.0699 | Е858, Е828, Е829, Е859, Е849, Е851, Е855 | 920
1468 | Преобразователи ситгналов ТС и ТП | 12.7 | Теркон | 10922
1469 | Прибор контроля высоковольтных выключателей | 10.4422 | ПКВ/М7 | 8980
1470 | Приборы для измерения параметров однофазной цепи в режиме короткого замыкания | 4.1747 | Вектор | 3590
1471 | Приборы для измерения электроэнергетических величин и показателей качества электрической энергии | 12.5867 | Энергомонитор 3.3 | 10825
1472 | Приборы для измерения электроэнергетических величин и показателей качества электрической энергии | 15.0506 | Энергомонитор 3.3Т | 12944
1473 | Приборы для определения коррозийной агрессивности грунта | 5.4602 | ПИКАП-М | 4696
1474 | Приборы для поверки вольтметров | 16.6241 | В1-9; В1-20; В1-25; В1-27 | 14297
1475 | Приборы кабельные | 3.6289 | ИРК-ПРО, ПКП-4,-5; РИ-407 | 3121
1476 | Приборы комбинированные | 1.4072 | Ц56; Ц57; Ц43101; Ц4312; Ц4313, Ц4317,Ц4342, Ц4353, Ц4352, Ц4354, Ц4306, Ц43101, Ц43103, 4306, АВО-5М1 и т.п | 1210
1477 | Приборы контроля изоляции | 1.6169 | Ф419 | 1391
1478 | Приборы контроля электрозащитных устройств электроустановок | 4.5084 | Астро-Профи | 3877
1479 | Приборы сравнения трансформаторов | 10.2542 | КТ-01 | 8819
1480 | Приборы сравнения трансформаторов | 6.194 | К535 | 5327
1481 | Приборы сравнения трансформаторов | 12.0639 | КНТ-03 | 10375
1482 | Прибор универсальный измерительный | 3.7193 | Р4833 | 3199
1483 | Прибор универсальный измерительный | 3.8434 | УПИП | 3305
1484 | Приборы цифровые многофункциональные | 5.0084 | KEW 6015, KEW 6011А | 4307
1485 | Приборы электроизмерительные многофункциональные для измерения электроэнергетических величин | 11.3289 | ПЭМ-02, ПКК-57 | 9743
1486 | Приборы электроизмерительные многофункциональные цифровые | 4.5084 | ЕР 180, 6011 А и т.п. | 3877
1487 | Приборы энергетика многофункциональные портативные | 14.4699 | СЕ 602 и т.п. | 12444
1488 | Регистраторы скорости пули | 7.5904 | РС-4М | 6528
1489 | Сопротивления добавочные | 0.41084 | ДС; ДВ и т.п. | 353
1490 | Стенды | 13.7157 | СКС-6 | 11795
1491 | Счетсики электроэнергии эталонные | 11.2976 | ЦЭ6815, ЦЭ6806П-01, ЦЭ6802 и т.п. | 9716
1492 | Счетчик 3-х двухтарифный КТ1, 2(СТЭБ и т.д.) | 3.1229 | СТЭБ и т.п. | 2686
1493 | Счетчик электронный эталонный однофазный | 10.4602 | СЕ601, ЭП1001 и т.п. | 8996
1494 | Счетчик электронный эталонный трехфазный | 11.1928 | ЦЭ6806, ЦЭ6806П-02 | 9626
1495 | Счетчики электроэнергии индукционные однофазные | 0.28072 | СО-5; СО-И445; СО-2М2; СО-505; СО-ЭЭ6705; СО-ЭЭ6706; СО-И449; и т.п. | 241
1496 | Счетчики активной и реактивной электрической энергии трехфазные | 2.1928 | СЕ 302 | 1886
1497 | Счетчики активной и реактивной электрической энергии трехфазные | 2.1928 | СЕ303 | 1886
1498 | Счетчики активной и реактивной электрической энергии трехфазные | 2.1928 | СЕ 304 | 1886
1499 | Счетчики активной и реактивной энергии | 1.1542 | ЦЭ6812 | 993
1500 | Счетчики активной электрической энергии однофазные | 0.6988 | СЕ 200 | 601
1501 | Счетчики активной электрической энергии однофазные | 0.6988 | СЕ 201 | 601
1502 | Счетчики активной электрической энергии однофазные многотарифные | 0.6988 | СЕ 102 | 601
1503 | Счетчики активной электрической энергии трехфазные | 1.153 | СЕ 300 | 992
1504 | Счетчики активной электрической энергии трехфазные | 1.153 | СЕ 301 | 992
1505 | Счетчики активной электрической энергии трехфазные | 1.153 | СЕ 301М | 992
1506 | Счетчики активной энергии статические однофазные | 0.6988 | Меркурий-203 | 601
1507 | Счетчики активной энергии трехфазные четырехпроводные | 0.49157 | СА4-ИБ60 | 423
1508 | Счетчики активной энергии трехфазные четырехпроводные | 0.49157 | СА4-4493М | 423
1509 | Счетчики активной энергии трехфазные четырехпроводные | 0.49157 | СА4-ИБМ | 423
1510 | Счетчики активной энергии трехфазные четырехпроводные | 0.49157 | СА4У-ИТ12 | 423
1511 | Счетчики ватт-часов активной энергии переменного тока | 0.6988 | СЭБ-1ТМ.01 | 601
1512 | Счетчики ватт-часов активной энергии переменного тока | 0.6988 | СЭИ-1 | 601
1513 | Счетчики ватт-часов активной энергии переменного тока статические | 0.6988 | Меркурий 200 | 601
1514 | Счетчики ватт-часов активной энергии переменного тока статические | 0.6988 | СЭЭ-1 | 601
1515 | Счетчики ватт-часов активной энергии переменного тока статические | 0.6988 | СЭБ-2А.07 | 601
1516 | Счетчики ватт-часов активной энергии переменного тока статические | 0.6988 | СЭБ-2А.08 | 601
1517 | Счетчики ватт-часов активной энергии переменного тока статические | 0.6988 | СЭО-1 | 601
1518 | Счетчики ватт-часов активной энергии переменного тока статические | 0.6988 | СЭБ-2А.05 | 601
1519 | Счетчики ватт-часов активной энергии переменного тока электронные | 0.6988 | Меркурий 201 | 601
1520 | Счетчики ватт-часов активной энергии переменного тока электронные | 0.6988 | Меркурий 202 | 601
1521 | Счетчики индукционные трехфазные (первичная после ремонта на оборудовании закуазчика) | 0.29759 | СА4-И672; СА4-И678; СА4-ИБ60; СА4У-510; Са4У-ИТ12 и т.п | 256
1522 | Счетчики однофазные однотарифные активной электроэнергии | 0.6988 | СЕ 101 | 601
1523 | Счетчики однофазные статические | 0.6988 | СОЭ-55 | 601
1524 | Счетчики однофазные статические | 0.6988 | СОЭ-52 | 601
1525 | Счетчики однофазные статические | 0.6988 | СОЭ-5 | 601
1526 | Счетчики статические активной энергии | 0.6988 | Гранит-1 | 601
1527 | Счетчики статические активной энергии | 0.6988 | Гранит-2 | 601
1528 | Счетчики статические трехфазные | 1.1542 | СТЭ560 | 993
1529 | Счетчики трехфазные статические | 1.1542 | СТЭ561 | 993
1530 | Счетчики электрические активной энергии трехфазные индукционные | 0.49157 | СА4-514 | 423
1531 | Счетчики электрические активной энергии трехфазные индукционные | 0.49157 | СА4-514Т | 423
1532 | Счетчики электрические активной энергии трехфазные индукционные | 0.49157 | СА4-И6104 | 423
1533 | Счетчики электрические активной энергии трехфазные индукционные | 0.49157 | СА4-И672Д | 423
1534 | Счетчики электрические активной энергии трехфазные индукционные | 0.49157 | СА4У-И672Д | 423
1535 | Счетчики электрические активной энергии трехфазные индукционные | 0.49157 | СА4-И672М | 423
1536 | Счетчики электрические активной энергии трехфазные индукционные | 0.49157 | СА4У-И672М | 423
1537 | Счетчики электрические активной энергии трехфазные индукционные | 0.49157 | СА4-И678 | 423
1538 | Счетчики электрические активной энергии трехфазные индукционные | 0.49157 | СА4У-И678 | 423
1539 | Счетчики электрические однофазные | 0.28072 | СО-505 | 241
1540 | Счетчики электрические однофазные | 0.28072 | СО-505МЭ | 241
1541 | Счетчики электрические реактивной энергии трехфазные индукционные | 0.49157 | СР4-И673Д | 423
1542 | Счетчики электрические реактивной энергии трехфазные индукционные | 0.49157 | СР4У-И673Д | 423
1543 | Счетчики электрические реактивной энергии трехфазные индукционные | 0.49157 | СР4-И673М | 423
1544 | Счетчики электрические реактивной энергии трехфазные индукционные | 0.49157 | СР4У-И673М | 423
1545 | Счетчики электрические реактивной энергии трехфазные индукционные | 0.49157 | СР4-И679 | 423
1546 | Счетчики электрические трехфазные | 0.49157 | СА4-5172 | 423
1547 | Счетчики электрические трехфазные | 0.49157 | СА4-5178 | 423
1548 | Счетчики электрические трехфазные | 0.49157 | СА4У-510 | 423
1549 | Счетчики электрической активной энергии однофазные индукционные | 0.28072 | СО-И6106 | 241
1550 | Счетчики электрической энергии | 0.6988 | ЦЭ6807П | 601
1551 | Счетчики электрической энергии | 0.6988 | ЦЭ6807Б | 601
1552 | Счетчики электрической энергии | 0.6988 | ЦЭ6827 | 601
1553 | Счетчики электрической энергии | 0.6988 | ЦЭ6827М | 601
1554 | Счетчики электрической энергии | 1.1542 | ЦЭ6803В | 993
1555 | Счетчики электрической энергии | 1.1542 | ЦЭ6804 | 993
1556 | Счетчики электрической энергии | 1.1542 | ЦЭ6850 | 993
1557 | Счетчики электрической энергии | 1.1542 | ЦЭ6850М | 993
1558 | Счетчики электрической энергии | 1.1542 | ЦЭ6823 | 993
1559 | Счетчики электрической энергии | 1.1542 | ЦЭ6823М | 993
1560 | Счетчики электрической энергии | 1.1542 | ЦЭ6828 | 993
1561 | Счетчики электрической энергии | 2.1928 | ЦЭ6805 | 1886
1562 | Счетчики электрической энергии | 2.1928 | ЦЭ6808 | 1886
1563 | Счетчики электрической энергии | 1.1542 | ЦЭ6811 | 993
1564 | Счетчики электрической энергии | 1.1542 | ЦЭ6822 | 993
1565 | Счетчики электрической энергии | 1.1542 | ЦЭ6827 | 993
1566 | Счетчики электрической энергии | 1.1542 | ЦЭ6827И | 993
1567 | Счетчики электрической энергии | 1.1542 | ЦЭ6827М | 993
1568 | Счетчики электрической энергии | 1.1542 | ЦЭ6827М1 | 993
1569 | Счетчики электрической энергии однофазные | 0.28072 | СОИ-449ЭМ | 241
1570 | Счетчики электрической энергии однофазные | 0.28072 | СОИ-505ЭМ | 241
1571 | Счетчики электрической энергии однофазные | 0.28072 | СОИ-50ЭМ | 241
1572 | Счетчики электрической энергии однофазные | 0.28072 | СО-ИП2 | 241
1573 | Счетчики электрической энергии однофазные | 0.28072 | СО-ИТ2 | 241
1574 | Счетчики электрической энергии однофазные | 0.28072 | СОК | 241
1575 | Счетчики электрической энергии однофазные индукционные | 0.28072 | СО-И449М1 | 241
1576 | Счетчики электрической энергии однофазные индукционные | 0.28072 | СО-И449 М2 | 241
1577 | Счетчики электрической энергии однофазные индукционные | 0.28072 | СО-И4491М | 241
1578 | Счетчики электрической энергии однофазные индукционные | 0.28072 | СО-51ПК | 241
1579 | Счетчики электрической энергии однофазные индукционные | 0.28072 | СО-И61 | 241
1580 | Счетчики электрической энергии однофазные индукционные | 0.28072 | СОИ-Е73 | 241
1581 | Счетчики электрической энергии однофазные индукционные | 0.28072 | СО-ИЭ1 | 241
1582 | Счетчики электрической энергии однофазные индукционные | 0.28072 | СО-ИЭ2 | 241
1583 | Счетчики электрической энергии однофазные индукционные | 0.28072 | СО-РБ1 | 241
1584 | Счетчики электрической энергии однофазные индукционные | 0.28072 | СО-ДЭ | 241
1585 | Счетчики электрической энергии однофазные индукционные | 0.28072 | СО-И1-2 | 241
1586 | Счетчики электрической энергии однофазные индукционные | 0.28072 | СО-ЭЭ6705 | 241
1587 | Счетчики электрической энергии однофазные индукционные | 0.28072 | СО-ЭЭ6706 | 241
1588 | Счетчики электрической энергии однофазные индукционные | 0.28072 | ВЕКТОР-1 | 241
1589 | Счетчики электрической энергии однофазные индукционные бытовые | 0.28072 | СО-ИБ | 241
1590 | Счетчики электрической энергии однофазные статические | 0.6988 | РиМ 112.01 | 601
1591 | Счетчики электрической энергии однофазные статические | 0.6988 | СЭОС | 601
1592 | Счетчики электрической энергии однофазные статические многотарифные | 0.6988 | СОЭБ-2П-65 | 601
1593 | Счетчики электрической энергии однофазные статические многотарифные | 0.6988 | РиМ 185.01 | 601
1594 | Счетчики электрической энергии однофазные статические однотарифные | 0.6988 | РиМ 115.02 | 601
1595 | Счетчики электрической энергии однофазные электронные | 0.6988 | СОЛО | 601
1596 | Счетчики электрической энергии однофазные электронные | 0.6988 | ЦЭ2726 | 601
1597 | Счетчики электрической энергии однофазные электронные | 0.6988 | СОЭБ-1 | 601
1598 | Счетчики электрической энергии однофазные электронные | 0.6988 | СОЭБ-Н | 601
1599 | Счетчики электрической энергии однофазные электронные | 0.6988 | СОЭБ-Н/1 | 601
1600 | Счетчики электрической энергии однофазные электронные | 0.6988 | СОЭБ-Н/2 | 601
1601 | Счетчики электрической энергии однофазные электронные | 0.6988 | СОЭ-04 | 601
1602 | Счетчики электрической энергии однофазные электронные | 0.6988 | СОЭБ-Н-65 | 601
1603 | Счетчики электрической энергии однофазные электронные | 0.6988 | ЦЭ 2705 | 601
1604 | Счетчики электрической энергии однофазные электронные | 0.6988 | ЦЭ 2706 | 601
1605 | Счетчики электрической энергии однофазные электронные | 0.6988 | ЦЭ 2736 | 601
1606 | Счетчики электрической энергии однофазные электронные | 0.6988 | ЦЭ2706Ш | 601
1607 | Счетчики электрической энергии однофазные электронные | 0.6988 | ЦЭ2736М | 601
1608 | Счетчики электрической энергии однофазные электронные | 0.6988 | ЦЭ2746 | 601
1609 | Счетчики электрической энергии однофазные электронные | 0.6988 | ЦЭ2751 | 601
1610 | Счетчики электрической энергии однофазные электронные | 0.6988 | ЦЭБОС | 601
1611 | Счетчики электрической энергии однофазные электронные | 0.6988 | ЭУ20 | 601
1612 | Счетчики электрической энергии однофазные электронные | 0.6988 | ЭФЭС-1Ш | 601
1613 | Счетчики электрической энергии однофазные электронные | 0.6988 | ЕС2726 | 601
1614 | Счетчики электрической энергии однофазные электронные классов точности 1,0 и 2,0 | 0.6988 | СО-Э4491М | 601
1615 | Счетчики электрической энергии однофазные электронные многотарифные | 0.6988 | СОЭБ-2П | 601
1616 | Счетчики электрической энергии статические | 0.6988 | СЭО-1.09 | 601
1617 | Счетчики электрической энергии статические | 0.6988 | СЭО-1.12 | 601
1618 | Счетчики электрической энергии статические | 0.6988 | СЭО-1.14 | 601
1619 | Счетчики электрической энергии статические | 0.6988 | СЭО-1.15 | 601
1620 | Счетчики электрической энергии статические | 0.6988 | СЭО-1.16 | 601
1621 | Счетчики электрической энергии статические | 0.6988 | СЭО-1.18 | 601
1622 | Счетчики электрической энергии статические однофазные | 0.6988 | Меркурий 206 | 601
1623 | Счетчики электрической энергии статические однофазные | 0.6988 | СЦЭТ-12 | 601
1624 | Счетчики электрической энергии статические однофазные | 0.6988 | СЦЭТ-13 | 601
1625 | Счетчики электрической энергии статические однофазные | 0.6988 | СЭБ-11 | 601
1626 | Счетчики электрической энергии статические однофазные | 0.6988 | СЭБМ | 601
1627 | Счетчики электрической энергии трехфазные | 0.49157 | МЭС-1 | 423
1628 | Счетчики электрической энергии трехфазные | 1.1542 | ЦЭ6803ВМ | 993
1629 | Счетчики электрической энергии трехфазные | 1.1542 | ЦЭ6803ВШ | 993
1630 | Счетчики электрической энергии трехфазные | 1.1542 | СЭТ4-1М | 993
1631 | Счетчики электрической энергии трехфазные | 1.1542 | СЭТ4-1МА | 993
1632 | Счетчики электрической энергии трехфазные | 1.1542 | СЭТ4-2М | 993
1633 | Счетчики электрической энергии трехфазные | 1.1542 | СЭТ4-2МА | 993
1634 | Счетчики электрической энергии трехфазные | 1.1542 | ССЭ-1 | 993
1635 | Счетчики электрической энергии трехфазные | 1.1542 | СЭТАМ | 993
1636 | Счетчики электрической энергии трехфазные | 1.1542 | СЭТАМ-М | 993
1637 | Счетчики электрической энергии трехфазные индукционные | 0.49157 | СА4-И60 | 423
1638 | Счетчики электрической энергии трехфазные индукционные | 0.49157 | СА4-И61 | 423
1639 | Счетчики электрической энергии трехфазные индукционные | 0.49157 | СТИ-Т31 | 423
1640 | Счетчики электрической энергии трехфазные индукционные | 0.49157 | СТИ-Т37 | 423
1641 | Счетчики электрической энергии трехфазные статические | 1.1542 | Меркурий 230АМ | 993
1642 | Счетчики электрической энергии трехфазные статические | 1.1542 | Меркурий 231АМ | 993
1643 | Счетчики электрической энергии трехфазные статические | 2.1928 | Меркурий 230AR | 1886
1644 | Счетчики электрической энергии трехфазные статические | 3.4241 | СТЭБ-03Н/1-7,5(50)-(Р)(К) | 2945
1645 | Счетчики электрической энергии трехфазные статические | 3.4241 | СТЭБ-04Н/1-7,5(50)-(Р)(К) | 2945
1646 | Счетчики электрической энергии трехфазные статические | 3.4241 | СТЭБ-04Н-3ДР | 2945
1647 | Счетчики электрической энергии трехфазные статические | 3.4241 | СТЭБ-04Н/1-3ДР | 2945
1648 | Счетчики электрической энергии трехфазные статические | 3.4241 | СТЭБ-04Н/2-3ДР | 2945
1649 | Счетчики электрической энергии трехфазные статические | 3.4241 | СТЭБ-04Н-3С | 2945
1650 | Счетчики электрической энергии трехфазные статические | 1.1542 | ПСЧ-3А.05.2 | 993
1651 | Счетчики электрической энергии трехфазные статические | 2.1928 | ПСЧ-3АР.05.2 | 1886
1652 | Счетчики электрической энергии трехфазные статические | 1.1542 | ПСЧ-3Р.05.2 | 993
1653 | Счетчики электрической энергии трехфазные статические | 1.1542 | ПСЧ-4А.05.2 | 993
1654 | Счетчики электрической энергии трехфазные статические | 1.1542 | ПСЧ-4АП.05.2 | 993
1655 | Счетчики электрической энергии трехфазные статические | 2.1928 | ПСЧ-4АР.05.2 | 1886
1656 | Счетчики электрической энергии трехфазные статические | 1.1542 | ПСЧ-4Р.05.2 | 993
1657 | Счетчики электрической энергии трехфазные статические | 1.1542 | ПСЧ-4РП.05.2 | 993
1658 | Счетчики электрической энергии трехфазные статические | 1.1542 | ПСЧ-3А.07Д | 993
1659 | Счетчики электрической энергии трехфазные электронные | 3.5952 | СТЭБ-04Н/[X]-80-ДР | 3092
1660 | Счетчики электрической энергии трехфазные электронные | 3.4241 | ТРИО | 2945
1661 | Счетчики электрической энергии трехфазные электронные | 1.1542 | ТРИО М | 993
1662 | Счетчики электрической энергии трехфазные электронные | 1.1542 | ТРИО У | 993
1663 | Счетчики электрической энергии трехфазные электронные | 1.1542 | ЦЭ2727 | 993
1664 | Счетчики электронные однофазные (первичная после ремонта на оборудовании заказчика) | 0.37831 | Меркурий 200, Меркурий 201,Меркурий202, Меркурий 203, Меркурий 206, СЕ101, СЕ102, СЕ200, СЕ201, ЦЭ6807, СОЭ-5 и т.п | 325
1665 | Счетчики электронные переменного тока | 3.088 | Ф441; Ф443; ПСЧ, СЭТ4ТМ и т.п. | 2656
1666 | Счетчики электронные трехфазные | 1.1542 | Меркурий 230, ЦЭ6803В и т.п. | 993
1667 | Счетчики электронные трехфазные (первичная после ремонта на оборудовании заказчика) | 7.2663 | Меркурий 230, ЦЭ6803В и т.п. | 6249
1668 | Счетчики электронные трехфазные активной и реактивной энергии | 2.1928 | ЦЭ6812, ЦЭ6850, ПСЧ-3АР, ПСЧ-4АР, СЭТ-3ар, МеркурийAR и т.п. | 1886
1669 | Счетчики электронные трехфазные активной и реактивной энергии (первичная после ремонта на оборудовании заказчика) | 1.4542 | ЦЭ6812, ЦЭ6850, ПСЧ-3АР, ПСЧ-4АР, СЭТ-3ар, МеркурийAR, NP545 и т.п. | 1251
1670 | Счетчики электронные трехфазные КТ02;05 | 3.8566 | Альфа Евро , МТ, СЭТ-4ТМ.03М, и т.п. | 3317
1671 | Счетчики электроэнергии инукционные трехфазные | 0.49157 | СА4-И672; СА4-И678; СА4-ИБ60; СА4У-510; Са4У-ИТ12 и т.п | 423
1672 | Счетчики электроэнергии однофазные индукционные (первичная после ремонта на оборудовании заказчика) | 0.16627 | СО-5; СО-И445; СО-2М2; СО-505; СО-ЭЭ6705; СО-ЭЭ6706; СО-И449; и т.п. | 143
1673 | Счетчики электроэнергии электронные однофазные | 0.6988 | Меркурий 200, Меркурий 201,Меркурий202, Меркурий 203, Меркурий 206, СЕ101, СЕ102, СЕ200, СЕ201, ЦЭ6807, СОЭ-5 и т.п | 601
1674 | Тераомметры | 1.859 | Е6-13; Е6 -13А и т.п | 1599
1675 | Тестеры электрические многофункциональные | 15.0506 | МЭТ-5080 | 12944
1676 | Тестеры электрические многофункциональные | 11.988 | МЭТ-2019, МЭТ-5035 | 10310
1677 | Трансформаторы напряжения 110, 220 кВ | 10.6458 | НАМИ,ЗНОГ,ЗНОЛ,НДКМ,НКФ и т.п. | 9155
1678 | Трансформаторы напряжения до 15 кВ | 4.3024 | НТМИ-6, НТМИ-10, НОМ-6, НОМ-10 НОМ-15 и т. п. | 3700
1679 | Трансформаторы напряжения до 35 кВ | 5.106 |  | 4391
1680 | Трансформаторы тока | 7.9518 | И-56; И509; И-512, И-515, И-561 | 6839
1681 | Трансформаторы тока | 2.5193 | И-54; УТТ-5; И515 УТТ -6М; И508 и т.п. | 2167
1682 | Трансформаторы тока | 0.55301 | ТНШЛ-0,66, ТШ, ТШ0,66; ТШЛ-0,66,ТШП-0,66 | 476
1683 | Трансформаторы тока | 0.37229 | ТК-20;ТК -40, Т-0,66; ТОП-0,66,ТШН-0,66, ТШ, ТТ-04,ТТЭ.ТТИ-40,ТШЛ-20 и т.п. | 320
1684 | Трансформаторы тока (6-10 кВ) | 1.4855 | ТВЛ-10,ТВЛМ-10, ТВШЛ-10,ТЛК-10,ТЛМ-10,ТОЛ-10,ТПОЛ, ТЛ-4м и т.п. | 1278
1685 | Трансформаторы тока 110, 220 кВ | 10.6458 | ТОГ,ТБЛО,ТВГ,ТВС,ТВМ и т.п. | 9155
1686 | Трансформаторы тока 2-х обмоточные | 1.159 | ТНШЛ, ТОЛ, ТПШ, ТФЗМ и т.п. | 997
1687 | Трансформаторы тока 35 кВ | 2.5976 | ТФН-35, ТФМ-35, ТФ3М-35АУ1, ТФ3М-35АХЛ1, ТФНД-35М | 2234
1688 | Усилители | 2.6687 | к П321 | 2295
1689 | Усилитель к прибору В1-9 | 3.888 | Я1В-20; Я1В-22 | 3344
1690 | Установка мостовая | 11.3325 | У-401 | 9746
1691 | Установка поверочная | 12.0072 | В1-26 | 10326
1692 | Установка поверочная | 12.1892 | У-309;У-355;У-358 и т.п | 10483
1693 | Установка поверочная | 6.9614 | У300, У1134, СИГ-01, ИТН1/1 | 5987
1694 | Установка проверки параметров электрической безопасности | 11.8687 | Скат, АИД-70М, GPI-745A | 10207
1695 | Установки измерительные для проведения испытаний напряжением сверхнизкой частоты | 10 | СНЧ-60КП | 8600
1696 | Установки для поверки счетчиков электроэнергии | 13.9133 | ЦУ6800, МК6801, УППУ3.1 | 11965
1697 | Установки контроля средств релейной защиты | 8.253 | ЭУ5001, У5053 | 7098
1698 | Установки контроля средств релейной защиты | 9.0036 | Уран, Ретом11, Ретом 21, Ретом 2500, Нептун, УПЗ-1 и т.п. | 7743
1699 | Установки поверочные высоковольтные до 100кВ | 13.7229 | У400 и т.п. | 11802
1700 | Устройства для поверки вторичной измерительной аппаратуры узлов учета нефти | 8.2012 | УПВА-Эталон | 7053
1701 | Устройства испытательные | 6.9398 | Сатурн-М | 5968
1702 | Устройства испытательные | 10.2108 | Ретом 41М | 8781
1703 | Устройства контроля изоляции электрических машин и аппаратов подвижного состава | 4.5904 | Кедр | 3948
1704 | Устройства поверочные переносные | 8.2012 | УПП802М, УПП801М | 7053
1705 | Фазометры | 1.0084 | Д31;Д37;Д39;Ц302 , Ц1425 и т.п. | 867
1706 | Фазометры | 2.859 | Д578; 5000, ИРФ-1 и т.п. | 2459
1707 | Шунт | 3.559 | Р357 | 3061
1708 | Элемент нормальный | 0.98193 | Х4810;Э303 | 844
1709 | Элемент нормальный 3 разряда | 4.7602 | 488, Х485 | 4094
1710 | Элемент нормальный 3 разряда | 4.5108 | Х482 | 3879
1711 | Элемент нормальный ненасыщенный | 0.60602 |  | 521
1712 | Элементы нормальные 3 разряд | 1.5759 | НЭ-65 и т.п. | 1355
11. Радиотехнические и радиоэлектронные измерения
1713 | Анализаторы фотометрические счетные механических примесей | 5.5361 | «Гран 152» | 4761
1714 | Анализаторы кабельные | 8.4 | DTX-1200 и т.п | 7224
1715 | Анализаторы спектра в диапазоне частот 10 Гц-18ГГц ГГц импортные | 10.6217 | R&S-FSHS;и т.п. | 9135
1716 | Анализаторы спектра ВЧ | 10.9482 | С4-27;С4-60;С4-61;С4-62;С4;С4-63;С4-64;С4-65;С4;-66;С4-67;С4-74; С4-82 и т.п. | 9415
1717 | Анализаторы спектра НЧ | 9.6831 | С4-48;-51;С4-53;С4-55;С4-77;СК4-56;СК4-57;СК4-58;-59 и т.п. | 8327
1718 | Блоки связи | 10.1036 | БС КПА-СФУТ-ЦМ/485 | 8689
1719 | Блоки сменные к осцилографам НЧ | 1.4337 |  | 1233
1720 | Блоки сменные к осцилографам НЧ эталонные | 2.35 |  | 2021
1721 | Блоки сменные к стробоскопическим осцилографам | 2.8193 |  | 2425
1722 | Блоки сменный к стробоскопическим осцилографам эталонные | 4 |  | 3440
1723 | Вольтметр универсальный цифровой быстродействующий | 5.1542 | В7-43 | 4433
1724 | Вольтметры универсальные (2 шкалы) | 5.8301 | ВУ-15;ВУ-30; В7-15; В7-26; В7-36; В7-52 и т.п.) | 5014
1725 | Вольтметры универсальные (3 шкалы) | 8.7458 | ВУ-15;ВУ-30; В7-15; В7-26; В7-36; В7-52 и т.п.) | 7521
1726 | Вольтметры электронные аналоговые | 3.2747 | В3-38; В3-39 | 2816
1727 | Вольтметры электронные с широким частотным диапазоном (2 шкалы) | 5.1458 | В3-43;В3-55;В3-55А;В3-56;В3-70;В3-71;В3-71/1;В3-71/2 и.т.п. | 4425
1728 | Вольтметры электронные с широким частотным диапазоном до 1000 МГц | 5.6578 | В3-36; В3-52;В3-59;В3-62 и.т.п. | 4866
1729 | Вольтметры (2 шкалы) | 5.1458 | В3-33;В3-40;В3-41;В3-42;В3-44;В3-45;В3-48;В3-48А;В3- 57; Ф5263, | 4425
1730 | Вольтметры диодные компенсационные | 6.0048 | В3-49; В3-63 | 5164
1731 | Вольтметры диодные компенсационные 2 р-да, градуировка на ВЧ | 12.5 | В3-49; В3-63 | 10750
1732 | Вольтметры селективные, нановольтметры усилители селективные | 7.8 | В6-9; В6-10; У2-8и т. п. | 6708
1733 | Вольтметры селективные, нановольтметры усилители селективные | 9.5 | Unipan-233, 234;237,В6-17 и т. п. | 8170
1734 | Генераторы НЧ | 3.7169 | Г3-33;Г3-34;Г3-36;Г3-56Г3;-104; Г3-106;Г3-109; и т.п | 3197
1735 | Генераторы НЧ с прецизионной формой сигнала | 4.5337 | Г3-102; Г3;-107;Г3-118 и т.п. | 3899
1736 | Генераторы НЧ | 4.5337 | Г3-111; Г3 -112; Г3-120; Г3-121; Г3-124; Г3-125 и т.п. | 3899
1737 | Генераторы НЧ с усилителем | 4.7157 | Г3-112/1 и т. п. | 4055
1738 | Генераторы инфранизких и низких частот | 3.5219 | Г3-39 и т.п. | 3029
1739 | Генераторы НЧ | 4.5337 | Г3-49; Г3-49А; Г3-101; Г3 -105; Г3-108; Г3-113; Г3-117 | 3899
1740 | Генераторы кварцевые высокостабильные | 7.8614 | Г3-110 ;Г3-121;Г3 -122;Г3-135 | 6761
1741 | Генераторы кварцевые высокостабильные эталонные | 8.6446 | Г3-110 ;Г3-121;Г3 -122;Г3-135 | 7434
1742 | Генераторы НЧ | 4.8506 | Г3-123 | 4172
1743 | Генераторы сигналов до 400 МГц | 8 | Г4-102;Г4 -106;Г4 -107;Г4-116;Г4-143; Г4-144,Г4-153,Г4-154,Г4-158,GF62,-61) | 6880
1744 | Генераторы ВЧ | 9 | Г4-164:Г4-176;Г4-176А;Г4-196;Г4-197;Г4-198;Г4-218;Г4-218/1;РГ4- и т.п | 7740
1745 | Генератор ВЧ эталонные | 10 | Г4-164:Г4-176;Г4-176А;Г4-196;Г4-197;Г4-198;Г4-218;Г4-218/1;РГ4- и т.п | 8600
1746 | Генераторы ВЧ | 7.8675 | Г4-201:Г4-204;Г4-205;Г4-206 | 6766
1747 | Генератор ВЧ эталонные | 8.6542 | Г4-201:Г4-204;Г4-205;Г4-206 | 7443
1748 | Генераторы станд. сиг. до 1200МГц | 7.6241 | Г4-131;Г4-144;Г4-151;Г4-155;Г4-156;Г4-157 и т.п. | 6557
1749 | Генераторы станд. сиг. до 1200МГц | 8.65 | Г4-76;Г4-76А;Г4-129; и т.п. | 7443
1750 | Генераторы измерительные со встроенными калибраторами мощности | 8.5 | Г4-78;Г4- 79;Г4-80;Г4-81;Г4-82;Г4-83;Г4-90;Г4-91;Г4-94;Г4-95;Г4-96;Г4-97;Г4-111;Г4-111А; и т.п.) | 7310
1751 | Генераторы | 10 | N9310, N5181 | 8600
1752 | Генераторы импульсов | 4.6518 | Г5-15:Г5-54;Г5 -63, Г5-82 | 4001
1753 | Генераторы импульсов | 7.1036 | Г5-26А;Г5-48;Г5-53;Г5-56;Г5-60;Г5-64;Г5-66,Г5-78 | 6109
1754 | Генераторы импульсов | 7.1036 | Г5-35;Г5-59;Г5-67;Г5-69;Г5-82;Г5-97Г5;-98 | 6109
1755 | Генераторы импульсов программируемые | 7.1036 | Г5-79;Г5-80;Г5-82;Г5-88;Г5-89;ГК5-83 | 6109
1756 | Генераторы импульсов программируемые | 7.1036 | Г5-79;Г5-80;Г5-82;Г5-88;Г5-89;ГК5-83 | 6109
1757 | Генераторы сложной, специальной формы, функциональные | 7.1036 | Г6-15;Г6-26;Г6-27;Г6-28;Г6-33;Г6-34;Г6-47 и т.п. | 6109
1758 | Генераторы | 10.8494 | ГФ-04; ГФ -05; ГФ-07» ДИАТЕСТ-7 | 9330
1759 | Генераторы уровня | 6.3783 | GF61:GF-62: и т.п. | 5485
1760 | Генераторы сложной, специальной формы импортные | 8.6711 | WW5061,WW5062, SFG-2110, AWG4105 и т.п. | 7457
1761 | Генераторы уровня | 6.9241 | ЕТ-40Т;ЕТ-70;ЕТ-90;ЕТ-100;ЕТ-110 | 5955
1762 | Делитель 1:100 к осцилографу | 2.0036 | Probekit | 1723
1763 | Измерители иммитанса | 5.6193 | Е7-14;Е7-14/1; Е7-20; Е7-21Е7;-22;АМ-3002; АМ-3003;АМ-3005 и т.п. | 4833
1764 | Измерители коэффициента нелинейных искажений | 6 | С6-12; С6-14 и т.п | 5160
1765 | Измерители коэффициента нелинейных искажений эталонные | 8 | С6-12; С6-14 и т.п | 6880
1766 | Измерители коэффициента нелинейных искажений | 6 | СК6-13 и т.п | 5160
1767 | Измерители коэффициента нелинейных искажений эталонные | 8 | СК6-13 и т.п. | 6880
1768 | Измерители коэффициента нелинейных искажений | 6 | С6-5;С6-7;С6-8;С6-9; С6-11 | 5160
1769 | Измерители коэффициента нелинейных искажений эталонные | 8 | С6-5;С6-7;С6-8;С6-9; С6-11 | 6880
1770 | Измерители коэффициента нелинейных искажений эталонные | 8 | С6-12; С6-14 и т.п | 6880
1771 | Измерители неоднородностей линий | 6 | Р5-5;Р5-9;Р5-10;Р5-11;Р5-12;Р5-13;Р5-14;Р5-15;Р5-16;Р5-17 | 5160
1772 | Измерители неоднородностей линий | 6 | Рейс-1;Рейс-105Р и т.п. | 5160
1773 | Измерители неоднородностей линий | 6 | Рейс-205;Рейс-305 и т.п. | 5160
1774 | Измерители отношения напряжений | 4.0313 | В8-6;В8-7 | 3437
1775 | Измерители параметров звукового тракта | 10.5807 | ИПЗТ-2 | 9099
1776 | Измерители параметров полупроводниковых приборов | 7 | Л2-22/1 | 6020
1777 | Измерители параметров полупроводниковых приборов | 7 | Л2-41 | 6020
1778 | Измерители параметров полупроводниковых приборов | 7 | Л2-42 | 6020
1779 | Измерители параметров полупроводниковых приборов | 7 | Л2-54 | 6020
1780 | Измерители параметров полупроводниковых приборов | 7 | Л2-60 | 6020
1781 | Измерители параметров полупроводниковых приборов | 7 | Л2-77 и т.п. | 6020
1782 | Измерители параметров электронных ламп | 6.0518 | Л3- | 5205
1783 | Измерители переходного затухания кабелей | 8.6241 |  | 7417
1784 | Измерители переходных затуханий | 10.9084 | ИПЗ-АЛ | 9381
1785 | Измерители разности фаз | 5.0289 | Ф2-34, ФК2-12;ФК2 -24;ФК2-29 | 4325
1786 | Измерители разности фаз эталонные | 5.5313 | Ф2-34, ФК2-12;ФК2 -24;ФК2-29 | 4757
1787 | Измерители уровня селективные | 7.1229 | ЕТ-40Т;ЕТ-70;ЕТ-90;ЕТ-100;ЕТ-110 | 6126
1788 | Измерители уровня | 6.8614 | МV-61;МV -62 и т.п. | 5901
1789 | Измерители цифровые L, C,R | 5.5145 | Е7-8;Е7-11;Е7-12;Е7-12/1 | 4742
1790 | Измерители продолжительности телефонных соединений | 11.6349 | Комета-8 | 10006
1791 | Измерители параметров импульсных номеронабирателей | 6.7687 | ИПН-1 | 5821
1792 | Калибраторы переменного напряжения широкополосные | 13.5446 | Н5-3 | 11648
1793 | Калибраторы переменного напряжения широкополосные эталонные | 14.8627 | Н5-3 | 12782
1794 | Комплексы проверочной аппаратуры | 9.6663 | ПК- КЛУБ | 8313
1795 | Осциллографы цифровые запоминающие двухканальные импортные | 7.2096 | TDS, GDS; LeCroy; Agilent ;GOS;АСК, WaveJet 312- WaveJet 354, WaveJet312-A-WaveJet 354A и т.п | 6200
1796 | Осциллографы цифровые запоминающие двухканальные импортные с встроенным генератором | 8.4807 | GOS-620FG т.п | 7293
1797 | Осциллографы цифровые запоминающие двухканальные импортные с встроенным генератором эталонные | 9.3289 | GOS-620FG т.п | 8023
1798 | Осциллографы цифровые запоминающие импортные четырехканальные | 11.1578 | TDS, GDS; LeCroy; Agilent ;GOS;АСК и т.п | 9596
1799 | Осциллографы цифровые запоминающие двухканальные импортные эталонные | 7.9301 | TDS, GDS; LeCroy; Agilent ;GOS;АСК и т.п | 6820
1800 | Осциллографы-мультиметры цифровые с дополнительными функциями | 7.1819 | FLUKE, ОМЦ-20;ОМЦ-22;ОМЦ-26, TDC, GDS, АСК-2018,АСК-2028; АСК-2028А;АСК-2108; АСК-2068, и т.п. | 6176
1801 | Осциллографы-мультиметры цифровые с дополнительными функциями эталонные | 7.9 | FLUKE, ОМЦ-20;ОМЦ-22;ОМЦ-26, TDC, GDS, АСК-2018,АСК-2028; АСК-2028А;АСК-2108; АСК-2068, и т.п. | 6794
1802 | Осцилографы запоминающие | 5.2422 | С8-12;С8-13;С8-14; С8-17;С8-18) | 4508
1803 | Осциллографы автоматизированные, специальные, скоростные | 7.9373 | С9-1;С9-7;С9-7;С9-14;С9-16; С9-19 и т. д. | 6826
1804 | Осцилографы одноканальные | 4.0265 | С1-49;С1-65;С1-65А; С1 -67,С1-68,С1-72; С1-73;С1-76;С1-78; С1-90;С1-94;С1-101; ОСУ-10А и т.п. | 3463
1805 | Осцилографы универсальные | 5.9795 | С1-75; С1 -85; С1-97; С1-102;С1-103; С1-112; С1-112А; С1-116; С1-123; С1-125;С1-126; С1-127; С1-128; С1-129;С1-131; С1-132;С1-133; С1-134;С1-137; С1-137/1;С1-137/2; С1-1 | 5142
1806 | Осцилографы 2-канальные | 7.5 | С1-55;С1 -55А;С1-64; С1-64А;С1-69;С1-71; С1-77;С1-79;С1 -81; С1-82;С1-83;С1 -93, С1-96,С1-98; С1-114/1; С1-117, С1-117/1;С1 -118, С1-118А; С1-123 | 6450
1807 | Осцилографы со сменными блоками | 6.5193 | С1-70/1 | 5607
1808 | Осцилографы со сменными блоками стробоскопические | 8.4952 | С1-70/3; С7-16 и т.п. | 7306
1809 | Осцилографы универсальные | 6.6434 | С1-99; С1-104; С1-107;С1-108; С7-120 и т.п. | 5713
1810 | Осцилографы универсальные многоканальные низкоомные широкополосные | 7.9373 | С1-91;С1-91/3; С1-91/4;С1-122; С1-122/3; С1-122/4 и т.п. | 6826
1811 | Осцилографы | 5.9795 | С1-116 и т.п. | 5142
1812 | Прибор комбинированный | 11.6361 | ИК-3 | 10007
1813 | Прибор комбинированный | 5.6229 | П321 | 4836
1814 | Приборы для исследования АХЧ на ВЧ | 7.788 | Х1-54,Х1-55 ,Х1-56; Х1-58 | 6698
1815 | Приборы для исследования АХЧ на ВЧ (свыше 100 МГц) | 7.9446 | Х1-40,Х1-42 ,Х1-43; Х1-46 ;Х1-47;Х1-48; Х1-49;Х1-50 | 6832
1816 | Приборы для исследования АХЧ на НЧ | 6.5084 | Х1-53 | 5597
1817 | Приборы кабельные (с рефлектометром) | 4.2578 | ИРК-ПРО Альфа | 3662
1818 | Приборы кабельные (с рефлектометром) | 4.2578 | ИРК-ПРО Гамма | 3662
1819 | Приборы для поверки тахографов | 9.3072 | TS-2010 | 8004
1820 | Программатор тахографов | 9.3072 | CD400 | 8004
1821 | Приборы кросса | 4.7602 | ПК-60; ПКП-600 и т.п. | 4094
1822 | Система контроля и диагностики "Доктор-030М" | 6.4 | "Доктор-030М" | 5504
1823 | Системы для поверки ТСКБМ | 7.0349 | ТСКБМ | 6050
1824 | Тарификаторы таксофона | 1.2988 | УТЭК-002; ТМГС-15280 | 1117
1825 | Тарификаторы таксофона (для ОАО «Ростелеком») | 0.61325 | УТЭК-002; ТМГС-15280 | 527
1826 | Тахометры электронные | 4.7674 | ТЭСА и т.п. | 4100
1827 | Телетесты | 2.4928 | ТТ-01;ЛАСКИ; ЛАПСИ | 2144
1828 | Тестеры радиобуев | 2.3795 | ARG 5410 | 2046
1829 | Усилители измерительные | 5 | У2-; У3-; У4-; | 4300
1830 | Усилители к генератору Г3-112/1 | 1.5867 | Г3-112/1 и т.п. | 1365
1831 | Установки для поверки аттенюаторов эталонные перичная поверка | 8.5 | Д1-9; Д1-14/1 | 7310
1832 | Установки для поверки аттенюаторов эталонные перичная поверка | 14 | Д1-9;Д1 -14/1 | 12040
1833 | Установки для поверки вольтметров | 6.7723 | В1-8 | 5824
1834 | Установки для поверки вольтметров эталонные | 7.8217 | В1-8 | 6727
1835 | Установки для поверки вольтметров | 13.5446 | В1-15;В1 -16, | 11648
1836 | Установки для поверки вольтметров эталонные | 14.8988 | В1-15;В1 -16, | 12813
1837 | Установки для поверки каналов измерения частоты пульса измерителей артериального давления | 10.9639 | УПКЧП, УПКЧП-1 | 9429
1838 | Установки для поверки секундомеров | 12.0482 | УПМС-1 | 10361
1839 | Фильтр режекторный НЧ для генераторов НЧ | 4.0663 |  | 3497
1840 | Фильтры | 4.0663 | Ф1- и т.п. | 3497
1841 | Формирователи телефонных соединений | 12.9289 | Призма | 11119
12. Вибро-акустические измерения
1842 | Анализаторы шума и вибрации | 18 | Ассистент и т.п | 15480
1843 | Шумомеры | 8.5 | testo-816, и т.п. | 7310
1844 | Шумомеры-вибромеры | 18 | SVAN 959 и т.п. | 15480
1845 | Вибропреобразователи | 6.5 | 4366, KD6407 и тп. | 5590
1846 | Виброметры общей и локальной вибрации | 10 | Октава-101ВМ | 15480
1847 | Виброметры общей и локальной вибрации | 10.3
1848 | Шумомеры | 11.5 | Октава 121 | 9890
1849 | Приборы виброизмерительные | 9 | Янтарь, ЯнтарьМ, Пион, Яшма, Вибротест-МГ4, и т.п. | 7740
1850 | Каналы виброизмерительные | 6.5 | ИКВ-1-хх | 5590
13. Оптические и оптико-физические измерения
1851 | Анализатор фотометрический (контрольные материалы предоставляются Заказчиком) | 3.8373 | Spectroquant NOVA-60 | 3300
1852 | Атомно-эмиссионный спектрометр с индуктивно-связанной плазмой (контрольные материалы предоставляются Заказчиком) | 6.753 | ICAP-6500, ICPE-900 | 5808
1853 | Диоптриметры автоматические | 2.4723 | TL-100 | 2126
1854 | Диоптриметры автоматические | 2.4723 | CLE 060 | 2126
1855 | Диоптриметры автоматические | 2.4723 | GL | 2126
1856 | Диоптриметры автоматические | 2.4723 | SLM | 2126
1857 | Диоптриметры компьютеризированные | 2.4723 | CL-200 | 2126
1858 | Диоптриметры окулярные | 2.4723 | LM | 2126
1859 | Диоптриметры оптические | 2.4723 | ДО-3 | 2126
1860 | Диоптриметры оптические | 2.4723 | ДО-3 | 2126
1861 | Диоптриметры проекционные | 2.4723 | ДП-02 | 2126
1862 | Диоптриметры эталонные автоматизированные | 2.4723 | ДЭА-2 | 2126
1863 | Диоптриметры эталонные автоматизированные | 2.4723 | ДЭА-1 | 2126
1864 | Измеритель светового коэффициента пропускания автомобильных стекол | 0.93855 | ИСС-1, Свет, ТОНИК | 807
1865 | ИК-Фурье спектрометр | 2.7855 | DX-4000 | 2396
1866 | Колориметр фотоэлектрический концентрационный | 2.7325 | КФК-2МП | 2350
1867 | Колориметр фотоэлектрический концентрационный | 2.7325 | КФК-2 | 2350
1868 | Линзметры (диоптриметры) | 2.4723 | LM-8 | 2126
1869 | Линзметры (диоптриметры) автоматические | 2.4723 | HLM-7000 | 2126
1870 | Линзметры (диоптриметры) автоматические | 2.4723 | CLM-3100P | 2126
1871 | Люксметр | 2.553 | ТКА и т.п. | 2196
1872 | Масс-спектрометр с индуктивно связанной плазмой (контрольные материалы предоставляются Заказчиком) | 4.6843 | Agilent 7500 | 4029
1873 | Микроколориметр | 1.7229 | МКМФ | 1482
1874 | Микроколориметр фотоэлектрический | 2.7325 | МКМФ-02 | 2350
1875 | Мутномер лабораторный (контрольные материалы предоставляются Заказчиком) | 1.7675 | Турбидиметр | 1520
1876 | Рефрактометры | 2.8313 | УРЛ | 2435
1877 | Рефрактометры | 2.8313 | КАРАТ | 2435
1878 | Рефрактометры | 2.7337 | ИРФ-471М | 2351
1879 | Спектрометр (контрольные материалы предоставляются Заказчиком) | 16.8819 | S4 Pioner | 14518
1880 | Спектрометр энергодисперсионный флуоресцентный (контрольные материалы предоставляются Заказчиком) | 6.75 | EDX-800HS2CE | 5808
1881 | Спектрометры атомно-абсорбционные (контрольные материалы предоставляются Заказчиком) | 6.753 | Квант-2А | 5808
1882 | Спектрофлуориметр (контрольные материалы предоставляются Заказчиком) | 3.459 | RF-5301 | 2975
1883 | Спектрофотометр | 3.8036 | PORTLAB | 3271
1884 | Спектрофотометр | 2.8181 | DR 2000 | 2424
1885 | Спектрофотометр | 3.7928 | MERCK | 3262
1886 | Спектрофотометр | 3.7928 | FTIR | 3262
1887 | Спектрофотометр | 3.7928 | PortLab | 3262
1888 | Спектрофотометр | 3.7928 | ВИСН-М500 | 3262
1889 | Спектрофотометр | 3.7928 | HАCH | 3262
1890 | Спектрофотометр | 3.7928 | СФ 102 | 3262
1891 | Спектрофотометр атомно-абсорбционные (контрольные материалы предоставляются Заказчиком) | 6.753 | АА-6200 | 5808
1892 | Спектрофотометр атомно-абсорбционные (контрольные материалы предоставляются Заказчиком) | 6.753 | МГА-915 | 5808
1893 | Спектрофотометр атомно-абсорбционный (контрольные материалы предоставляются Заказчиком) | 6.753 | 6601 FA | 5808
1894 | Спектрофотометр атомно-абсорбционный (контрольные материалы предоставляются Заказчиком) | 6.753 | АА-6800, АА-6500S | 5808
1895 | Спектрофотометр атомно-абсорбционный (контрольные материалы предоставляются Заказчиком) | 6.753 | LC-20 | 5808
1896 | Спектрофотометр инфракрасный | 2.7964 | Buck-M500 | 2405
1897 | Спектрофотометр медицинский | 3.7928 | РД-303 | 3262
1898 | Спектрофотометр переносной | 2.9663 | HACH | 2551
1899 | Спектрофотометр переносной | 2.7325 | DR/2000 | 2350
1900 | Спектрофотометры клинические | 3.7928 | Spectronic Genesys 5UV/Visible | 3262
1901 | Спектрофотометры медицинские | 3.7928 | Невский СФМ-4 | 3262
1902 | Спектрофотометры медицинские | 3.7928 | PD-303 | 3262
1903 | Спетрофотометр инфракрасный | 2.794 | Инфралюм-ФТ | 2403
1904 | Фотометр | 3.3639 | Биотестер | 2893
1905 | Фотометр для микропланшет | 2.7325 | PR 2100 | 2350
1906 | Фотометр пламенный (контрольные материалы предоставляются Заказчиком) | 3.2048 | ПФМ, ФО-1 | 2756
1907 | Фотометр фотоэлектрический | 2.7325 | КФК-2 | 2350
1908 | Фотометры автоматизированные со сканируемым планшетом | 2.7325 | Фотоскан-01 | 2350
1909 | Фотометры автоматические для иммунологических исследований | 2.7325 | Яхонт-01 | 2350
1910 | Фотометры аналитические | 2.7325 | ФАНК-1 | 2350
1911 | Фотометры аналитические медицинские | 2.7325 | Мефан-8001 | 2350
1912 | Фотометры биохимические автоматизированные с термоблоком | 2.7325 | БИОФОТ 311 | 2350
1913 | Фотометры биохимические полуавтоматические | 2.7325 | CLIMA MC-15 | 2350
1914 | Фотометры биохимические специализированные | 2.7325 | ФБС-01 | 2350
1915 | Фотометры вертикальные медицинские | 2.7325 | Сапфир Ф-002 | 2350
1916 | Фотометры для иммуноферментного анализа | 2.7325 |  | 2350
1917 | Фотометры для иммуноферментного анализа | 2.7325 | PR 2100 | 2350
1918 | Фотометры для иммуноферментного анализа | 2.7325 | ИФА-ОЭП | 2350
1919 | Фотометры для микропланшет | 2.7325 | 680 | 2350
1920 | Фотометры для микропланшетов | 2.7325 | Mark | 2350
1921 | Фотометры для микропланшетов | 2.7325 | LEDETECT 96 | 2350
1922 | Фотометры для микропланшетов со встроенным устройством для считывания штрих-кодов | 2.7325 | PR-3100 | 2350
1923 | Фотометры иммуноферментные планшетные | 2.7325 | ЭФОС-9305 | 2350
1924 | Фотометры лабораторные | 2.7325 | Stat Fax мод. 321 Plus | 2350
1925 | Фотометры лабораторные медицинские | 2.7325 | Stat Fax | 2350
1926 | Фотометры микропланшетные | 2.7325 | Multiskan FC | 2350
1927 | Фотометры микропланшетные | 2.7325 | MicroTax MT1-Reader, Mr-96 | 2350
1928 | Фотометры микропланшетные | 2.7325 | ELx800 | 2350
1929 | Фотометры микропланшетные | 2.7325 | ELx808 | 2350
1930 | Фотометры микропланшетные | 2.7325 | ELx808I | 2350
1931 | Фотометры микропланшетные | 2.7325 | ELx808IU | 2350
1932 | Фотометры микропланшетные | 2.7325 | ELx808U | 2350
1933 | Фотометры микропланшетные | 2.7325 | Multiskan Ascent | 2350
1934 | Фотометры микропланшетные | 2.7325 | Multiskan EX | 2350
1935 | Фотометры микропланшетные | 2.7325 | MRX II | 2350
1936 | Фотометры микропланшетные | 2.7325 | Opsys MR | 2350
1937 | Фотометры микропланшетные | 2.7325 | Anthos | 2350
1938 | Фотометры планшетные | 2.7325 | ФП-101 | 2350
1939 | Фотометры планшетные | 2.7325 | ФП-101 | 2350
1940 | Фурье-спектрометр | 3.7928 | Инфралюм ФТ-801 | 3262
1941 | Фурье-Спектрометр | 2.7855 | ФСМ 1201 | 2396
1942 | Хромато-масс спектрометр (контрольные материалы предоставляются Заказчиком) | 5.3711 | GCMS-QP2010 | 4619
1943 | Хромато-масс спектрометр (контрольные материалы предоставляются Заказчиком) | 5.3711 | 3800-1200L | 4619
1944 | Энергодисперсный ренгенофлюоресцентный (контрольные материалы предоставляются Заказчиком) | 6.753 | SH EDX-80049 | 5808
1945 | Энергодисперсный ренгенофлюоресцентный (контрольные материалы предоставляются Заказчиком) | 6.753 | Niton XL 3t900 | 5808
14. Измерения характеристк ионизирующих излучений и ядерных констант
1946 | Блок детектирования | 2.5747 | БДЗА | 2214
1947 | Дозиметр | 5.0145 | ЭКСПЕРТ | 4312
1948 | Дозиметр индивидуальный | 0.11928 | ДТЛ-02 | 103
1949 | Дозиметр индивидуальный | 0.11566 | ИД-1 | 99
1950 | Дозиметр индивидуальный | 0.11566 | ИД-2 | 99
1951 | Дозиметр индивидуальный прямопоказывающий | 0.11928 | АТ-138 Model | 103
1952 | Дозиметр мощности экспозиционной дрозы широкодиапазонные | 3.5675 | КДГ-01 | 3068
1953 | Дозиметр с тремя датчиками детектирования | 8.9783 | МКС РМ 1402 | 7721
1954 | Дозиметр-радиометр | 11.5747 | МКС-15ЭЦ | 9954
1955 | Измеритель мощности дозы гама и рентгеновского излучений | 6.4325 | ИМДЦ-70М и т.п. | 5532
1956 | Комплекс спектрометрический для измерений активности альфа-, бета- и гамма- излучающих нуклидов (бета-тракт)-2 тракта | 16.8831 | Прогресс | 14519
1957 | Комплекс спектрометрический для измерений активности альфа-, бета- и гамма- излучающих нуклидов (бета-тракт)-3 тракта | 16.8831 | Прогресс | 14519
1958 | Комплекс универсальный спектрометрический (гамма-тракт) - 1 тракт | 8.4422 | Гамма Плюс | 7260
1959 | Комплекс универсальный спектрометрический (гамма-тракт) - 2 тракта | 16.8831 | Гамма Плюс | 14519
1960 | Комплекс универсальный спектрометрический (гамма-тракт) - 3 тракта | 16.8831 | Гамма Плюс | 14519
1961 | Пульт термолюминисцентных дозиметров | 7.5024 | 2871 | 6452
1962 | Радиометр | 9.8602 | КРАБ-3 | 8480
1963 | Сигнализатор-индикатор гамма излучения | 5.0145 | СИГ-РМ1208М | 4312
1964 | Установка для поверки гамма-радиометров | 18.8602 | УПДП-1-5 | 16220
1965 | Установка дозиметрическая термолюминисцентная | 7.7145 | ДВГ-02Т | 6634
1966 | Установка сигнальная | 2.8386 | РУСИ (1детектор) | 2441
1967 | Установка сигнальная | 2.8386 | РЗБ-07С (1 детектор) | 2441
1968 | Установка сигнальная (с выездом на место эксплуатации) | 3.9917 | РЗБ04-04 (1 детектор) | 3433
1969 | Установка сигнальная (с выездом на место эксплуатации) | 3.9917 | РЗБ05-01(1 детектор) | 3433
1970 | Устройство детектирования | 2.57 | УДЗБ-100 | 2214
1971 | Прибор геологоразведочный сцинтилляционный | 3.0699 | СРП-97, СРП-68-01 | 2640
1972 | Дозиметр рентгеновского и гамма излучения | 5.4482 | ДКС- АТ1121 | 4685
1973 | Дозиметр-радиометр | 2.7762 | МКС-08П | 2388
1974 | Спектрометры-радиометры гамма-, бета- и альфа-излученияй | 16.8831 | МКГБ-01 "РАДЭК" | 14519
1975 | Дозиметр | 3.1525 | ДКГ-01Д «ГАРАНТ» | 2711
1976 | Гамма-бета-спектрометр | 16.8831 | МКС-АТ1315 | 14519
1977 | Радиометр загрязненности поверхностей альфа- и бета-активными веществами | 42.5783 | РЗБА-04-04М (с 15 БД) | 36617
1978 | Радиометр загрязненности поверхностей альфа- и бета-активными веществами | 8.606 | РЗБА-04-04М | 7401
1979 | Измеритель скорости счета импульсов двухканальный | 4.0169 | УИМ2-2Д | 3455
1980 | Установка контроля загрязненности бета-активными веществами | 68.1253 | РЗБ 07С (с 24 БД) | 58588
1981 | Спектрометрический комплекс излучения человека | 9.194 | СИЧ | 7907
1982 | Установка контроля загрязненности бета-активными веществами | 42.5783 | РУСИ-1М (с 15 БД) | 36617
1983 | Пешеходный радиационный монитор | 10.2723 | ППМ-01 | 8834
1984 | Установка радиометрическая контрольная | 19.8699 | РЗБ-05Д (с 7 БД) | 17088
1985 | Радиометр бета-излучения | 42.5783 | РЗБ-98 (с 15 БД) | 36617
1986 | Комплект дозиметров индивидуальных (пульт) КИД-6 | 6.3735 | КИД-6 (пульт) | 5481
1987 | Корабельная дозиметрическая установка | 1.4699 | КДУ 6Б | 1264
1988 | Радиометр комбинированный | 6.1904 | КРК-1 | 5324
1989 | Радиометр | 3.0699 | КРА-1 | 2640
1990 | Измеритель мощности дозы | 4.659 | ИМД-2НМ | 4007
1991 | Измеритель мощности дозы | 4.659 | ИМД-2 | 4007
1992 | Дозиметр рентгеновского излучения клинический | 1.8651 | ДРК-1 | 1604
1993 | Блок детектирования | 3.1525 | УДМГ-100 | 2711
1994 | Контрольно-считывающее устройство к комплектам индивидуальных дозиметров гамма и рентгеновского излучения | 2.61 | КСУ (ДВГИ-8Д) | 2245
1995 | Блок детектирования | 2.5744 | БДБ2-01И1 | 2214
1996 | Радиометр | 9.8605 | КРАБ-2 | 8480
1997 | Корабельная дозиметрическая установка (пульт с 2 блоками детектирования) | 6.6186 | КДУ-6Б | 5692
15. Средства измерений медицинского назначения
1998 | Анализатор автоматический биохимический (контрольные материалы предоставляются Заказчиком) | 2.7325 | BS-200 | 2350
1999 | Анализатор для иммуноферментного анализа | 2.7325 | ALISEI | 2350
2000 | Анализатор иммуноферментных реакций | 2.7325 | Униплан, АИФЦ-1 | 2350
2001 | Анализатор показателей гемостеза (контрольные материалы предоставляются Заказчиком) | 3.6349 | АПГ2-01 | 3126
2002 | Анализатор свертывания крови (контрольные материалы предоставляются Заказчиком) | 3.63 | СА | 3126
2003 | Анализатор свертывания крови (контрольные материалы предоставляются Заказчиком) | 3.6349 | АсКа-2-01 "Астра" | 3126
2004 | Анализаторы электролитов и газов крови (контрольные материалы предоставляются Заказчиком) | 4.5651 | EasyStat, EasyLyte, EasyLyte Plus, EasyLyte Lithium, EasyLyte Calcium, EasyBloodGas | 3926
2005 | Аудиометры | 7.1 | АА-02 и т.п. | 6800
2006 | Приборы для проведения полимеразной цепной реакции (контрольные материалы предоставляются Заказчиком) | 4.5651 | Rotor-Gene | 3926
2007 | Гемоглобинометр фотометрический (контрольные материалы предоставляются Заказчиком) | 4.5651 | АГФ-03/523 Минигем | 3926
2008 | Гемоглобинометр фотометрический (контрольные материалы предоставляются Заказчиком) | 4.5651 | АГФ-03/540 Минигем | 3926
2009 | Измерители артериального давления и частоты пульса электронные | 0.43494 | OMRON, LD3a, UA, Omron, ROSSMAX, SE-6400, UA-703 и т.п. | 374
2010 | Коагулометр (контрольные материалы предоставляются Заказчиком) | 3.6361 | TS 4000 | 3127
2011 | Комплексы аппаратно-программируемые | 3.9602 | КАПД-01 СТ | 3287
2012 | Комплексы многофункциональные (ЭКГ, ЭЭГ, ЭМГ, спиро) диагностические | 8.2145 | Валена, Нейро-Спектр и т.п. | 7064
2013 | Мониторы АД, ЭКГ, ЧП сутчные | 5.2663 | Кардиотехника и т.п. | 4371
2014 | Мониторы артериального давления и частоты пульса сутчные | 2.2434 | Валента АД, МнСДП, МДП-НС-01, ТМ2421/2021, ТМ-2425/2025, ТМ2430 МД-01, | 1929
2015 | Мониторы пациента, прикроватные | 5.0602 | МРП5-02"Тритон", МАРГ10-01, МИТАР0,1"Р-Д" | 4200
2016 | Пульсоксиметры | 3.5084 | Окитест-1, Оксипульс-1 и т.п. | 2912
2017 | Реографы | 6.2867 | Рео-спектр и т.п. | 5407
2018 | Реографы | 1.741 | 4РГ-2М | 1497
2019 | Система конилерного электрофореза (контрольные материалы предоставляются Заказчиком) | 3.6349 | Копель | 3126
2020 | Спироанализаторы | 6.506 | Спиро-Спектр | 5400
2021 | Спирометры сухие портативные | 1.4072 | ССП | 1210
2022 | Спирометры, спирографы | 2.3458 | Спиро С-100, СП-0,1, Flowscreen, СМП-21/01-"Р-Д" | 2017
2023 | Фотометр для микропланшет | 2.7325 | Model 680 | 2350
2024 | Фотометр для микропланшетный | 2.7325 | OPSYS MR | 2350
2025 | Фотометр лабораторный медицинский | 2.7325 | Immunochem-2100 | 2350
2026 | Электрокардиоанализаторы | 4.3024 | ЭКА3-02, ЭКА4-03 и т.п. | 3700
2027 | Электрокардиографы многоканальные | 5.2663 | Cardiovit AT-1,ЭК3/6Т, ЭК12Т и т.п. | 4371
2028 | Электрокардиографы одноканальные | 3.8542 | ЭК1Т-04, ЭК1Т-07, ЭК1Т-05., ЭК1Т-03М и т.п. | 3315
2029 | Электрокардиоскопы | 3.3434 | ЭКСМ-1 | 2875
2030 | Электрокардиоскопы | 4.3301 | ЭКС-05, ТЕС 7100К, МП Р5-02 | 3724
2031 | Электромиографы | 6.4988 | ЭМГАСТ-01 | 5589
2032 | Электроэнцефалографы | 6.4988 | МИЦАР ЭЭГ и т.п. | 5589
2033 | Анализатор-коагулометр (контрольные материалы предоставляются Заказчиком) | 3.63 | КС-1; КС-4 и т.п. | 3126
№ п/п | Наименование СИ | Трудоемкость | Тип средств измерений | Стоимость работ без учета НДС
1 | 2 | 3 | 4 | 5
Прочие платные метрологические услуги
1. Оценка состояния измерения
1 | Стерилизатора суховоздушного | 1.2819 |  | 1102
2 | Термостата | 1.3735 |  | 1181
3 | Шкафа сушильного | 1.2819 |  | 1102
2. Аттестация
4 | Дыромер | 0.43855 |  | 377
5 | Вискозиметр для определения вязкости битума ВУБ-Ф1 | 0.8012 |  | 689
6 | Воронка "Лов" | 0.8012 |  | 689
7 | Воронка двойная | 0.8012 |  | 689
8 | Дуктилометр (в комплекте формы и линейка) | 2.6386 |  | 2269
9 | Дуктилометр(без форм и линейки) | 0.37952 | ДАФ-1480; ДБ-974Н; ДМФ-980; ДБ-2 | 326
10 | Игла для пенетрации ИП | 0.5012 |  | 431
11 | Измеритель деформации клейковины ИДК | 0.93373 |  | 803
12 | Калибры-пробки установочные | 0.8012 |  | 689
13 | Кольца для отбора проб грунта ПГ | 0.55181 |  | 475
14 | Комплект оснастким для сертификации детских игрушек | 10.641 |  | 9151
15 | Конус АзНИИ Кр-1 | 0.5012 |  | 431
16 | Конус Васильева | 0.5012 |  | 431
17 | Конус стандартный | 0.5012 |  | 431
18 | Кружка определения вязкости | 0.28313 |  | 243
19 | Линейка к дуктилометру 974 Н | 0.23494 |  | 202
20 | Лопатка для затворений ЛЗ | 0.5012 |  | 431
21 | Наконечники для воздухозаборного зонда (за один наконечник) | 0.2 |  | 172
22 | Настрочный образец к толщиномеру | 0.23735 |  | 204
23 | Обжимное устройство для определения характеристик сдвигоустойчивости СДВ | 1.8024 |  | 1550
24 | Объемомер ОБС | 1.3422 |  | 1154
25 | Одного поверителя средств измерений | 7.6916 |  | 6615
26 | Отраслевой образец ОСО-1, ОСО-2 | 0.6012 |  | 517
27 | Пенетрометр ПН | 1.1928 |  | 1026
28 | Печи муфельной | 2.4566 |  | 2113
29 | Пластина для определения т-хрупкости | 1.2024 |  | 1034
30 | Пластины нажимные для передачи нагрузки | 1.2024 |  | 1034
31 | Плотномер динамический | 2.5767 |  | 2216
32 | Плотномер статический | 2.5767 |  | 2216
33 | Площадка для проверки регулирования света фар | 1.4048 |  | 1208
34 | Площадка для проверки тормозной системы | 1.4048 |  | 1208
35 | Прибор Вика ОГЦ (кольцо, пестик, игла) | 1.0024 |  | 862
36 | Прибор для водонасыщения грунтов ПВК | 0.22892 |  | 197
37 | Прибор для определения капиллярной впитываемости картона ОС | 0.24096 |  | 207
38 | Прибор для определения коэффициента фильтрации ПКФ | 1.5024 |  | 1292
39 | Прибор для определения подвижности раствора ПГР | 0.9012 |  | 775
40 | Прибор для определения прочности и гибкости проволоки (испытание игррушек) | 0.89036 |  | 766
41 | Прибор для определения температуры размягчения битума КИШ | 1.2024 |  | 1034
42 | Прибор для определения угла естественного откоса песков | 0.80241 |  | 690
43 | Прибор Журавлева | 0.9012 |  | 775
44 | Прибор Красного | 1.8036 |  | 1551
45 | Прибор определитель впитываемости | 0.46265 |  | 398
46 | Прибор Росс-Майлса | 0.9012 |  | 775
47 | Прибор стандартного уплотнения грунта ПСУ "СОЮЗДОРНИИ" | 1.4145 |  | 1216
48 | Приспособление определения вязкости клея | 0.28313 |  | 243
49 | Пробойных установок | 4.0398 | ( УПУ-1М:УПУ-10, АИД, АИМ, АИИ и т.п) | 3474
50 | Расходомерного узла | 7.6916 |  | 6615
51 | Ручной насос-пробоотборник | 0.96145 |  | 827
52 | Сита контрольные | 1.0024 | КСВ, КСИ, КП, ЛО и т.п. | 862
53 | сопло горелки (испытание игрушек) | 1.3518 |  | 1163
54 | сосуд для отмучивания КП | 0.5012 |  | 431
55 | Стерилизатора суховоздушного | 2.4566 |  | 2113
56 | Столик встряхивающий | 1.8036 |  | 1551
57 | Термостата | 2.4566 |  | 2113
58 | Тощиномер покрытий цифровой | 1.5024 |  | 1292
59 | Трафарет для расшифровки радиографических снимков | 2.353 |  | 2034
60 | Установка для регулирования стояночного тормоза | 8.4325 |  | 7252
61 | Устройство для испытания образцов призм-УРИ | 1.5181 |  | 1306
62 | Устройства для испытания элементов и модулей защиты от перенапряжений | 3.2698 |  | 2812
63 | Устройство для определения водоудерживающей способности раствора | 0.5 |  | 430
64 | Устройство для определения остроты концов игрушек (испытание игрушек) | 1.1217 |  | 965
65 | Устройство для определения устойчивости к удару (испытание игрушек) | 0.78916 |  | 679
66 | Устройство обжимное для определения характеристик сдвигоустойчивости а/б | 1.8024 |  | 1550
67 | Уступомер | 0.22892 |  | 197
68 | Форма для асфальтобетона | 1.2024 |  | 1034
69 | Форма для битума при определении растяжимости | 1.2024 |  | 1034
70 | Форма для определения характеристик сдвигоустойчивости | 1.2024 |  | 1034
71 | Форма куба, форма цилиндрическая (одинарная) | 0.8012 |  | 689
72 | Форма куба, форма цилиндрическая (сдвоенная) | 1.2024 |  | 1034
73 | Форма куба, форма цилиндрическая (строенная) | 1.6024 |  | 1378
74 | Цилиндр для определения размеров (испытание игрушек) | 0.95422 |  | 821
75 | Цилиндр со съемным дном и плунжером | 1.2024 |  | 1034
76 | Цилиндры с пипеткой КП - 601 | 0.77229 |  | 664
77 | Чаша для затворений ЧЗ | 0.3 |  | 258
78 | Чаша для пенетрации ЧП | 0.3 |  | 258
79 | Шаблон для контроля размеров (испытание игрушек) | 1.2904 |  | 1110
80 | Шаблон для определения лещадности щебня | 0.4012 |  | 345
81 | Шаблон сварщика универсальный | 0.6012 | УШС 3, УШС 2 | 517
82 | Шары для полочного барабана (1 шар) | 0.2 |  | 172
83 | Шест телескопический измерительный | 0.66627 |  | 573
84 | Шкафа сушильного | 2.4566 |  | 2113
85 | Штыковка для уплотнения раствора | 0.5 |  | 430
3. Метрологический контроль состояния медицинских аппаратов
86 | Аппарат для электроанестезии | 1.9843 | ЛЭНАР-01 | 1707
87 | Аппарат НЧ терапии | 2.5542 | СНИМ-1; Интерден-79; Амплипульс; ,ДТГН-70-01,ПДМТ-01, ИРГА, ИнФИТА, Трансаир, Эликон, Радиус | 2197
88 | Аппарат искусственной вентиляции легких | 3.7518 |  | 3227
89 | Аппарат лазерной терапии | 2.0084 | ЛА-2; Узор, ЛГН и т.п. | 1727
90 | Аппарат лазерной терапии с фотометрами мн.кан. | 2.5916 | Милта, Рикта , АМЛТ,Лазерон, Узор2К, Мустанг, Витязь, Изель, Магнолия, Магнитайзер | 2229
91 | Аппарат лазерной терапии с фотометрами однокан | 2.2831 | ЛТК-06 , АЛОУ-2, МАФДЛ-1, Лазтер-03,АПЛ, Лазтер, АФДЛ, ЛГ-II, СеликонIи т.п. | 1963
92 | Аппарат НЧ магнитотерапии | 2.5542 | Полюс-1; Каскад, АВИМ | 2197
93 | Аппарат НЧ терапии | 0.56747 | Алмаг-0,1,Маг-30-3, Магафон-0,1 | 488
94 | Аппарат НЧ терапии | 2.5542 | Малахит | 2197
95 | Аппарат НЧ терапии | 1.2494 | ТОНУС-2М; ДТ-50-3; Стимул-1;ИнтратонДиамаг и т.п. | 1074
96 | Аппарат НЧ-терапии | 0.56747 | "Поток-1", ГЭ-5-03, Магнитер, ГР-2, Элфор-Проф | 488
97 | Аппарат УВЧ терапии | 1.4542 | УВЧ-66; УВЧ-30; Луч -2,4; УВЧ-80; Экран-1 и т.п. | 1251
98 | Аппарат УЗ-терапии | 2.1795 | УТС-1М; УЗТ-1,01;ЛОР-1,3, Тонзилор и т.п. | 1874
99 | Аппарат Физиотерапии | 5.4277 | Рефтон -01-РФТЛС, КАП-Парадонтолог | 4505
100 | Аппарат электпро-магнито- и светотерапии МИНИ-ЭКСПЕРТ-Т | 5.6855 |  | 4890
101 | Аппарат электропунктуры | 1.1482 |  | 987
102 | Аппарат электропунктуры | 1.606 | Электроника; ЭЛИТА-4М | 1381
103 | Аппарат электросна одноканальный или многоканальный | 2.0687 |  | 1779
104 | Дефибрилятор | 3.8542 |  | 3199
105 | Лампы бактерицидные | 0.22771 |  | 196
106 | Прибор ультразвуковых исследований | 6.0663 | Алока и т.п. | 5035
107 | Физиотерапевтический прибор | 4.7819 | FORTE 400 COMBO, Phy Sys,Процессор, ЭГСАФ-01-"Процессор", Соностат, АМО-АТОС, ЭТЕР | 4112
4. Прочие услуги
108 | Стенды проверки электронных блоков управления генератором СПЭБ УГ 110, СПЭБ-УГ50, КСПЭБ-М(калибровка) | 5.288 |  | 4548
109 | Весы электронные до 40 кг (калибровка, юстировка) | 0.70964 |  | 610
110 | Весы электронные свыше 40 кг (калибровка, юстировка) | 1.1373 |  | 978
111 | Градуировка манометра образцового для поверки дифманометров и расходомеров | 7.6916 |  | 6615
112 | Груз для контроля прочности корпуса игрушек | 0.39639 |  | 341
113 | Груз для контроля прочности корпуса игрушек (поверка с выездом на место эксплуатации) | 0.55301 |  | 476
114 | Заключение о соответсвии метрологического обеспечения АЗС, резервуаров и т.д.. | 0.68434 |  | 589
115 | Замеры расходомерного узла (1 шт.) | 7.6916 |  | 6615
116 | Измерители влажности ИВ660(калибровка) | 2.3072 |  | 1984
117 | Испытатель разрядников ИР=3М и т.п.(калибровка) | 2.6711 |  | 2297
118 | Мегаомметры цифровые СА6545(калибровка) | 2.8843 |  | 2481
119 | Оказание методической помощи при разработке технических условий, СТО и регистрациии КЛП | 9.1337 |  | 7855
120 | Оценка состояния измерений в испытательных лабораториях | 49.9952 |  | 42996
121 | Плита для контроля прочности сварных швов надувных игрушек | 0.39639 |  | 341
122 | Плита для контроля прочности сварных швов надувных игрушек (поверка с выездом на место эксплуатации) | 0.55301 |  | 476
123 | Прибор для определения объема вовлеченного воздуха в бетонной смеси КП 133А | 1.9229 |  | 1654
124 | Приборы контроля изоляции электрических машин "Кедр", ПКП(калибровка) | 4.8072 |  | 4134
125 | Разрушающее усилие кольца | 0.42771 |  | 368
126 | Расчет расходомерного узла (1 шт.) | 7.6916 |  | 6615
127 | Универсальная одноцилиндровая установка УИТ-65 | 4.2855 |  | 3686
128 | Универсальная одноцилиндровая установка УИТ-65(поверка с выездом на место эксплуатации) | 6.0012 |  | 5161
129 | Устройство для контроля натажения ремней приводов локомотивов УКНР (калибровка, юстировка) | 1.0578 |  | 910
130 | Оценка состояния измерений в испытательных лабораториях | 52 |  | 44720
131 | Оценка состояния измерений в ЦЗЛ | 64 |  | 55040
132 | Оказание методической помощи при разработке ТУ, СТО и регистрация КЛ | 10 |  | 8600
133 | Оценка состояния измерений в испытательной лаборатории по идентификации металлического лома | 44 |  | 37840
134 | Оценка состояния измерений в медицинских учреждениях | 4 |  | 3440
135 | Измеритель коэффициента сцепления ИКСп | 1.5181 |  | 1306
136 | Машина трения четырехшариковая ЧМТ-1 | 5.8735 |  | 5051
137 | Оценка соответствия игровых автоматов с денежным виигрышем | 1.5663 |  | 1347
Ремонт и техобслуживание СИ
1 | Весы автомобильные с НПВ до 40 т | 40.9867 |  | 35249
2 | Весы автомобильные с НПВ 10 т | 25.8867 |  | 22263
3 | Весы автомобильные с НПВ 25 т | 37.7494 |  | 32464
4 | Весы автомобильные с НПВ до 60 т | 47.8181 |  | 41124
5 | Весы дозировочные с НПВ до 1000 кг | 2.7325 |  | 2350
6 | Весы лабораторные квадрантные ВЛКТ-500 и мод. | 2.6566 |  | 2285
7 | Весы медицинские детские | 1.2181 |  | 1048
8 | Весы медицинские и почтовые с НПВ более 150 кг | 1.6928 |  | 1456
9 | Весы медицинские с НПВ до 150 кг | 1.4747 |  | 1265
10 | Весы настольные с НПВ до 10 кг | 0.77229 |  | 664
11 | Весы настольные с НПВ до 6 кг | 1.0157 |  | 873
12 | Весы образцовае1 и 2 разряда с НПВ до 200 грамм | 5.3904 |  | 4636
13 | Весы образцовые 1 и 2 разряда с НПВ до 1 кг | 4.3072 |  | 3704
14 | Весы образцовые 1 и 2 разряда с НПВ до 20 кг | 3.7663 |  | 3239
15 | Весы образцовые 3 и 4 разряда с НПВ до 1 кг | 3.9554 |  | 3402
16 | Весы образцовые 3 и 4 разряда с НПВ до 20 кг | 5.0386 |  | 4333
17 | Весы образцовые 3 и 4 разряда с НПВ до 200 грамм | 4.3072 |  | 3704
18 | Весы РН 10Ц-13У | 0.94699 |  | 814
19 | Весы РН 6Ц-13У | 1.2181 |  | 1048
20 | Весы РП (техническое обслуживание) | 1.3542 |  | 1165
21 | Весы товарные с НПВ до 1000 кг | 3.1398 |  | 2700
22 | Весы товарные с НПВ до 200 кг | 1.6241 |  | 1397
23 | Весы товарные с НПВ до 500 кг | 2.3422 |  | 2014
24 | Весы товарные с НПВ до 5000 кг | 4.0614 |  | 3493
25 | Гири 5, 6 КТ | 0.10843 |  | 93
26 | Гиря 4 разряда до 20 кг | 0.27108 |  | 233
27 | Динамометр ДПУ до 1000 кгс | 2.5723 |  | 2212
28 | Динамометр ДПУ до 10000 кгс | 4.1964 |  | 3609
29 | Динамометр ДПУ до 25 кгс | 1.7048 |  | 1466
30 | Динамометр ДПУ до 5000 кгс | 3.4241 |  | 2945
31 | Измеритель цепи фаза-ноль | 2.8699 |  | 2468
32 | Кернер (Тюмень) | 0.024096 |  | 21
33 | Манометры кислородные | 0.46867 |  | 403
34 | Манометры технические | 0.35904 |  | 309
35 | Манометры эл. контактные и контрольные | 0.63012 |  | 542
36 | Мегаомметры электронные многопредельные Ф-4201 и т.д. | 1.5084 |  | 1297
37 | Мегаомметры, измерители заземления М-416 и т.д. | 1.2904 |  | 1110
38 | Специальный груз | 0.17952 |  | 154
39 | Счетчики эл. энергии однофазные | 0.53855 |  | 463
40 | Счетчики эл. энергии трехфазные | 0.86386 |  | 743